## Rekapitulace stavby
Export Komplet | [24 empty] | VZ | 2.0 | ZAMOK |  |  |  |  | False | False | {8a3b03c8-e096-4dcb-b28f-d1fdf8052fba}
[31 empty] | 0,01 | 21
[31 empty] | 0,01 | 12
|  | REKAPITULACE STAVBY | [15 empty] | v --- níže se nacházejí doplnkové a pomocné údaje k sestavám --- v | [11 empty] | Návod na vyplnění | 0,001
|  | Kód: |  |  |  |  | 23_013_ET-1 | [22 empty] | Měnit lze pouze buňky se žlutým podbarvením! 1) v Rekapitulaci stavby vyplňte údaje o Účastníkovi (přenesou se do ostatních sestav i v jiných listech) 2) na vybraných listech vyplňte v sestavě Soupis prací ceny u položek | 0,01
|  | Stavba: |  |  |  |  | Revitalizace veřejného prostoru a realizace biatlonového tréninkového centra_ETAPA - I | [23 empty] | 0,01
|  | KSO: |  |  |  |  | 815 94 81 | [6 empty] | CC-CZ: |  | 127411 | [14 empty] | 0,01
|  | Místo: |  |  |  |  | Ostrov | [6 empty] | Datum: |  | 14. 7. 2025 | [14 empty] | 0,01
0,01
|  | Zadavatel: | [11 empty] | IČ: |  | 00254843 | [14 empty] | 0,01
|  |  | Město Ostrov; Jáchymovská 1, 363 01 Ostrov | [10 empty] | DIČ: |  | CZ00254843 | [14 empty] | 0,01
0,01
|  | Účastník: | [11 empty] | IČ: |  | Vyplň údaj | [14 empty] | 0,01
|  |  | Vyplň údaj | [10 empty] | DIČ: |  | Vyplň údaj | [14 empty] | 0,01
False
|  | Projektant: | [11 empty] | IČ: | [16 empty] | False
|  |  | FJ Atelier | [10 empty] | DIČ: | [16 empty] | True
0,01
|  | Zpracovatel: | [11 empty] | IČ: |  | 87260492 | [14 empty] | 0,01
|  |  | Jung Michal | [10 empty] | DIČ: |  | CZ7912032227 | [14 empty] | False
Poznámka:
Soupis prací je sestaven s využitím Cenové soustavy ÚRS. Položky, které pochází z této cenové soustavy, jsou ve sloupci 'Cenová soustava' označeny popisem 'CS ÚRS' a úrovní příslušného kalendářního pololetí. Veškeré další informace vymezující popis a podmínky použití těchto položek z Cenové soustavy, které nejsou uvedeny přímo v soupisu prací, jsou neomezeně dálkově k dispozici na webu podminky.urs.cz.
|  | Cena bez DPH | [11 empty] | 0
[8 empty] | Sazba daně |  | Základ daně |  |  |  | Výše daně
|  | DPH |  | základní |  |  |  | 21% |  | 0 |  |  |  | 0
|  |  |  | snížená |  |  |  | 12% |  | 0 |  |  |  | 0
|  |  |  | zákl. přenesená |  |  |  | 21% |  | 0 |  |  |  | 0
|  |  |  | sníž. přenesená |  |  |  | 12% |  | 0 |  |  |  | 0
|  |  |  | nulová |  |  |  | 0% |  | 0 |  |  |  | 0
|  | Cena s DPH | [6 empty] | v |  | CZK |  |  | 0
REKAPITULACE OBJEKTŮ STAVBY A SOUPISŮ PRACÍ
| Kód: | [6 empty] | 23_013_ET-1
| Stavba: | [6 empty] | Revitalizace veřejného prostoru a realizace biatlonového tréninkového centra_ETAPA - I
| Místo: | [6 empty] | Ostrov |  |  |  |  | Datum: |  | 14. 7. 2025
| Zadavatel: | [6 empty] | Město Ostrov; Jáchymovská 1, 363 01 Ostrov |  |  |  |  | Projektant: |  | FJ Atelier |  |  | Informatívní údaje z listů zakázek
| Účastník: | [11 empty] | Zpracovatel: |  | Jung Michal
| Kód |  |  |  | Popis | [6 empty] | Cena bez DPH [CZK] |  |  |  | Cena s DPH [CZK] | Typ | z toho Ostat. náklady [CZK] | DPH [CZK] | Normohodiny [h] | DPH základní [CZK] | DPH snížená [CZK] | DPH základní přenesená [CZK] | DPH snížená přenesená [CZK] | Základna DPH základní | Základna DPH snížená | Základna DPH zákl. přenesená | Základna DPH sníž. přenesená | Základna DPH nulová
| Náklady stavby celkem | [10 empty] | 0 |  |  |  | 0 |  | 0 | 0 | 0 | 0 | 0 | 0 | 0 | 0 | 0 | 0 | 0 | 0 |  | D | 0 | ###NOIMPORT### | IMPORT | {8a3b03c8-e096-4dcb-b28f-d1fdf8052fba} | {00000000-0000-0000-0000-000000000000} | 815 94 81
/ |  | SO-01 |  |  |  | Demolice objektu bývalého veřejného WC | [5 empty] | 0 |  |  |  | 0 | STA | 0 | 0 | 0 | 0 | 0 | 0 | 0 | 0 | 0 | 0 | 0 | 0 |  |  | 1 |  | IMPORT | {110bc5ea-91af-42b7-bdf9-cadd2b2d6327} | {8a3b03c8-e096-4dcb-b28f-d1fdf8052fba} | 815 94 81 | 2
/ |  | SO-02 |  |  |  | Objekty zázemí tréninkového centra | [5 empty] | 0 |  |  |  | 0 | STA | 0 | 0 | 0 | 0 | 0 | 0 | 0 | 0 | 0 | 0 | 0 | 0 |  |  | 1 |  | IMPORT | {7f211876-0b36-407a-89d5-8a0e44b24f1c} | {8a3b03c8-e096-4dcb-b28f-d1fdf8052fba} |  | 2
/ |  | SO-03 |  |  |  | Vzduchovková střelnice | [5 empty] | 0 |  |  |  | 0 | STA | 0 | 0 | 0 | 0 | 0 | 0 | 0 | 0 | 0 | 0 | 0 | 0 |  |  | 1 |  | IMPORT | {04d2f41c-eb7e-407d-bf2e-cd9bcf833c27} | {8a3b03c8-e096-4dcb-b28f-d1fdf8052fba} | 815 94 81 | 2
/ |  | SO-04 |  |  |  | Sportovní plocha s umělým trávníkem a areálové zpevněné plochy | [5 empty] | 0 |  |  |  | 0 | STA | 0 | 0 | 0 | 0 | 0 | 0 | 0 | 0 | 0 | 0 | 0 | 0 |  |  | 1 |  | IMPORT | {80063edd-081b-4d3f-a3a0-6266a7d4ea67} | {8a3b03c8-e096-4dcb-b28f-d1fdf8052fba} |  | 2
/ |  | SO-06 |  |  |  | Oplocení areálu | [5 empty] | 0 |  |  |  | 0 | STA | 0 | 0 | 0 | 0 | 0 | 0 | 0 | 0 | 0 | 0 | 0 | 0 |  |  | 1 |  | IMPORT | {e421d70e-0f83-481d-8015-e1b39c9dfe8f} | {8a3b03c8-e096-4dcb-b28f-d1fdf8052fba} |  | 2
/ |  | VRN |  |  |  | Vedlejší rozpočtové náklady | [5 empty] | 0 |  |  |  | 0 | STA | 0 | 0 | 0 | 0 | 0 | 0 | 0 | 0 | 0 | 0 | 0 | 0 |  |  | 1 |  | IMPORT | {4abd44a4-701f-4537-8bb0-05dd5ab70b5b} | {8a3b03c8-e096-4dcb-b28f-d1fdf8052fba} |  | 2

## SO-01 - Demolice objektu ...
{110bc5ea-91af-42b7-bdf9-cadd2b2d6327}
2
| KRYCÍ LIST SOUPISU PRACÍ | [7 empty] | v --- níže se nacházejí doplnkové a pomocné údaje k sestavám --- v | [8 empty] | False
Stavba:
Revitalizace veřejného prostoru a realizace biatlonového tréninkového centra_ETAPA - I
Objekt:
SO-01 - Demolice objektu bývalého veřejného WC
| KSO: |  | 815 94 81 |  |  | CC-CZ:
| Místo: |  | Ostrov |  |  | Datum: | 14. 7. 2025
| Zadavatel: |  |  |  |  | IČ: | 00254843
|  | Město Ostrov; Jáchymovská 1, 363 01 Ostrov |  |  |  | DIČ: | CZ00254843
| Účastník: |  |  |  |  | IČ: | Vyplň údaj
|  | Vyplň údaj |  |  |  | DIČ: | Vyplň údaj
| Projektant: |  |  |  |  | IČ:
|  | FJ Atelier |  |  |  | DIČ:
| Zpracovatel: |  |  |  |  | IČ: | 87260492
|  | Jung Michal |  |  |  | DIČ: | CZ7912032227
Poznámka:
Soupis prací je sestaven s využitím Cenové soustavy ÚRS. Položky, které pochází z této cenové soustavy, jsou ve sloupci 'Cenová soustava' označeny popisem 'CS ÚRS' a úrovní příslušného kalendářního pololetí. Veškeré další informace vymezující popis a podmínky použití těchto položek z Cenové soustavy, které nejsou uvedeny přímo v soupisu prací, jsou neomezeně dálkově k dispozici na webu podminky.urs.cz.
| Cena bez DPH | [5 empty] | 0
|  |  | Základ daně |  |  | Sazba daně | Výše daně
| DPH | základní | 0 |  |  | 21% | 0
|  | snížená | 0 |  |  | 12% | 0
|  | zákl. přenesená | 0 |  |  | 21% | 0
|  | sníž. přenesená | 0 |  |  | 12% | 0
|  | nulová | 0 |  |  | 0% | 0
| Cena s DPH |  |  | v | CZK |  | 0
REKAPITULACE ČLENĚNÍ SOUPISU PRACÍ
Stavba:
Revitalizace veřejného prostoru a realizace biatlonového tréninkového centra_ETAPA - I
Objekt:
SO-01 - Demolice objektu bývalého veřejného WC
Místo: |  |  | Ostrov |  |  | Datum: | 14. 7. 2025
Zadavatel: |  |  | Město Ostrov; Jáchymovská 1, 363 01 Ostrov |  |  | Projektant: | FJ Atelier
Účastník: |  |  | Vyplň údaj |  |  | Zpracovatel: | Jung Michal
Kód dílu - Popis | [6 empty] | Cena celkem [CZK]
Náklady stavby celkem | [6 empty] | 0 | [11 empty] | -1
| HSV - Práce a dodávky HSV | [5 empty] | 0
| 9 - Ostatní konstrukce a práce, bourání | [5 empty] | 0
| 997 - Doprava suti a vybouraných hmot | [5 empty] | 0
SOUPIS PRACÍ
Stavba:
Revitalizace veřejného prostoru a realizace biatlonového tréninkového centra_ETAPA - I
Objekt:
SO-01 - Demolice objektu bývalého veřejného WC
Místo: |  |  | Ostrov |  |  | Datum: | 14. 7. 2025
Zadavatel: |  |  | Město Ostrov; Jáchymovská 1, 363 01 Ostrov |  |  | Projektant: | FJ Atelier
Účastník: |  |  | Vyplň údaj |  |  | Zpracovatel: | Jung Michal
PČ | Typ | Kód | Popis | MJ | Množství | J.cena [CZK] | Cena celkem [CZK] | Cenová soustava |  | DPH | J. Nh [h] | Nh celkem [h] | J. hmotnost [t] | Hmotnost celkem [t] | J. suť [t] | Suť Celkem [t]
Náklady soupisu celkem | [6 empty] | 0 |  |  |  |  | 0 |  | 0 |  | 156.1198 |  | D | -1 | [10 empty] | 0
| D | HSV | Práce a dodávky HSV |  |  |  | 0 |  |  |  |  | 0 |  | 0 |  | 156.1198 | 1 | D | 0 |  |  |  | ROZPOCET | [6 empty] | 0
| D | 9 | Ostatní konstrukce a práce, bourání |  |  |  | 0 |  |  |  |  | 0 |  | 0 |  | 156.1198 | 1 | D | 1 |  |  |  | ROZPOCET | [6 empty] | 0
1 | K | 952905131_R | Čištění objektů po zatopení nebo záplavách vyklizení bahna z objektů s vodorovným přemístěním do 10 m | soubor | 1 |  | 0 |  |  | základní |  | 0 | 0 | 0 | 2.1 | 2.1 | 4 | K | 2 |  |  |  | ROZPOCET | 0 | 0 | 0 | 0 | 0 | 1 | 0 | 4 | -1123144018
2 | K | 968062244 | Vybourání dřevěných rámů oken s křídly, dveřních zárubní, vrat, stěn, ostění nebo obkladů rámů oken s křídly jednoduchých, plochy do 1 m2 | m2 | 2.607 |  | 0 | CS ÚRS 2026 01 |  | základní |  | 0 | 0 | 0 | 0.041 | 0.10689 | 4 | K | 2 |  |  |  | ROZPOCET | 0 | 0 | 0 | 0 | 0 | 1 | 0 | 4 | 1201953309
| Online PSC |  | https://podminky.urs.cz/item/CS_URS_2026_01/968062244 | [14 empty] | Online PSC | 2
| VV |  | 1,16*0,57*2 "okna" |  | 1.322 | [12 empty] | VV | 2 | 2 | True | 0 | ROZPOCET
| VV |  | 0,88*1,46 "okno" |  | 1.285 | [12 empty] | VV | 2 | 2 | True | 0 | ROZPOCET
| VV |  | Součet |  | 2.607 | [12 empty] | VV | 2 | 4 | True | 1 | ROZPOCET
3 | K | 968062246 | Vybourání dřevěných rámů oken s křídly, dveřních zárubní, vrat, stěn, ostění nebo obkladů rámů oken s křídly jednoduchých, plochy do 4 m2 | m2 | 4.992 |  | 0 | CS ÚRS 2026 01 |  | základní |  | 0 | 0 | 0 | 0.027 | 0.13478 | 4 | K | 2 |  |  |  | ROZPOCET | 0 | 0 | 0 | 0 | 0 | 1 | 0 | 4 | 858357450
| Online PSC |  | https://podminky.urs.cz/item/CS_URS_2026_01/968062246 | [14 empty] | Online PSC | 2
| VV |  | 1,04*2,4*2 "dveře" |  | 4.992 | [12 empty] | VV | 2 | 2 | True | 0 | ROZPOCET
| VV |  | Součet |  | 4.992 | [12 empty] | VV | 2 | 4 | True | 1 | ROZPOCET
4 | K | 968072876 | Vybourání kovových rámů oken s křídly, dveřních zárubní, vrat, stěn, ostění nebo obkladů rolet svinovacích mřížových, plochy přes 2 m2 | m2 | 7.599 |  | 0 | CS ÚRS 2026 01 |  | základní |  | 0 | 0 | 0 | 0.002 | 0.015198 | 4 | K | 2 |  |  |  | ROZPOCET | 0 | 0 | 0 | 0 | 0 | 1 | 0 | 4 | -889460377
| Online PSC |  | https://podminky.urs.cz/item/CS_URS_2026_01/968072876 | [14 empty] | Online PSC | 2
| VV |  | 1,16*0,57*2 "okna" |  | 1.322 | [12 empty] | VV | 2 | 2 | True | 0 | ROZPOCET
| VV |  | 1,04*2,4*2 "dveře" |  | 4.992 | [12 empty] | VV | 2 | 2 | True | 0 | ROZPOCET
| VV |  | 0,88*1,46 "okno" |  | 1.285 | [12 empty] | VV | 2 | 2 | True | 0 | ROZPOCET
| VV |  | Součet |  | 7.599 | [12 empty] | VV | 2 | 4 | True | 1 | ROZPOCET
5 | K | 981013416 | Demolice budov těžkými mechanizačními prostředky z cihel, kamene, tvárnic na maltu cementovou nebo z betonu prostého s podílem konstrukcí přes 30 do 35 % | m3 | 226.122 |  | 0 | CS ÚRS 2026 01 |  | základní |  | 0 | 0 | 0 | 0.68 | 153.763 | 4 | K | 2 |  |  |  | ROZPOCET | 0 | 0 | 0 | 0 | 0 | 1 | 0 | 4 | 1273705860
| Online PSC |  | https://podminky.urs.cz/item/CS_URS_2026_01/981013416 | [14 empty] | Online PSC | 2
| VV |  | 9,66*3,04*1,2 "základy |  | 35.24 | [12 empty] | VV | 2 | 2 | True | 0 | ROZPOCET
| VV |  | 9,66*3,04*6,5 "objekt" |  | 190.882 | [12 empty] | VV | 2 | 2 | True | 0 | ROZPOCET
| VV |  | Součet |  | 226.122 | [12 empty] | VV | 2 | 4 | True | 1 | ROZPOCET
| D | 997 | Doprava suti a vybouraných hmot |  |  |  | 0 |  |  |  |  | 0 |  | 0 |  | 0 | 1 | D | 1 |  |  |  | ROZPOCET | [6 empty] | 0
6 | K | 997006012 | Úprava stavebního odpadu třídění a separace jednotlivých kategorií ruční | t | 156.12 |  | 0 | CS ÚRS 2026 01 |  | základní |  | 0 | 0 | 0 | 0 | 0 | 4 | K | 2 |  |  |  | ROZPOCET | 0 | 0 | 0 | 0 | 0 | 1 | 0 | 4 | -482007195
| Online PSC |  | https://podminky.urs.cz/item/CS_URS_2026_01/997006012 | [14 empty] | Online PSC | 2
7 | K | 997006512 | Vodorovná doprava suti na skládku s naložením na dopravní prostředek a složením přes 100 m do 1 km | t | 156.12 |  | 0 | CS ÚRS 2026 01 |  | základní |  | 0 | 0 | 0 | 0 | 0 | 4 | K | 2 |  |  |  | ROZPOCET | 0 | 0 | 0 | 0 | 0 | 1 | 0 | 4 | 1601567681
| Online PSC |  | https://podminky.urs.cz/item/CS_URS_2026_01/997006512 | [14 empty] | Online PSC | 2
8 | K | 997006519 | Vodorovná doprava suti na skládku Příplatek k ceně -6512 za každý další i započatý 1 km | t | 3903 |  | 0 | CS ÚRS 2026 01 |  | základní |  | 0 | 0 | 0 | 0 | 0 | 4 | K | 2 |  |  |  | ROZPOCET | 0 | 0 | 0 | 0 | 0 | 1 | 0 | 4 | 898493442
| Online PSC |  | https://podminky.urs.cz/item/CS_URS_2026_01/997006519 | [14 empty] | Online PSC | 2
| VV |  | 156,12*25 'Přepočtené koeficientem množství |  | 3903 | [12 empty] | VV | 2 | 2 | False | 1 | ROZPOCET
9 | K | 997013601 | Poplatek za uložení stavebního odpadu na skládce (skládkovné) z prostého betonu zatříděného do Katalogu odpadů pod kódem 17 01 01 | t | 15.612 |  | 0 | CS ÚRS 2026 01 |  | základní |  | 0 | 0 | 0 | 0 | 0 | 4 | K | 2 |  |  |  | ROZPOCET | 0 | 0 | 0 | 0 | 0 | 1 | 0 | 4 | -38659586
| Online PSC |  | https://podminky.urs.cz/item/CS_URS_2026_01/997013601 | [14 empty] | Online PSC | 2
10 | K | 997013603 | Poplatek za uložení stavebního odpadu na skládce (skládkovné) cihelného zatříděného do Katalogu odpadů pod kódem 17 01 02 | t | 34.642 |  | 0 | CS ÚRS 2026 01 |  | základní |  | 0 | 0 | 0 | 0 | 0 | 4 | K | 2 |  |  |  | ROZPOCET | 0 | 0 | 0 | 0 | 0 | 1 | 0 | 4 | 1845094101
| Online PSC |  | https://podminky.urs.cz/item/CS_URS_2026_01/997013603 | [14 empty] | Online PSC | 2
11 | K | 997013631 | Poplatek za uložení stavebního odpadu na skládce (skládkovné) směsného stavebního a demoličního zatříděného do Katalogu odpadů pod kódem 17 09 04 | t | 20.255 |  | 0 | CS ÚRS 2026 01 |  | základní |  | 0 | 0 | 0 | 0 | 0 | 4 | K | 2 |  |  |  | ROZPOCET | 0 | 0 | 0 | 0 | 0 | 1 | 0 | 4 | -1979919367
| Online PSC |  | https://podminky.urs.cz/item/CS_URS_2026_01/997013631 | [14 empty] | Online PSC | 2
12 | K | 997013635 | Poplatek za uložení stavebního odpadu na skládce (skládkovné) komunálního zatříděného do Katalogu odpadů pod kódem 20 03 01 | t | 1.561 |  | 0 | CS ÚRS 2026 01 |  | základní |  | 0 | 0 | 0 | 0 | 0 | 4 | K | 2 |  |  |  | ROZPOCET | 0 | 0 | 0 | 0 | 0 | 1 | 0 | 4 | -649524381
| Online PSC |  | https://podminky.urs.cz/item/CS_URS_2026_01/997013635 | [14 empty] | Online PSC | 2
13 | K | 997013645 | Poplatek za uložení stavebního odpadu na skládce (skládkovné) asfaltového bez obsahu dehtu zatříděného do Katalogu odpadů pod kódem 17 03 02 | t | 3.122 |  | 0 | CS ÚRS 2026 01 |  | základní |  | 0 | 0 | 0 | 0 | 0 | 4 | K | 2 |  |  |  | ROZPOCET | 0 | 0 | 0 | 0 | 0 | 1 | 0 | 4 | 195818022
| Online PSC |  | https://podminky.urs.cz/item/CS_URS_2026_01/997013645 | [14 empty] | Online PSC | 2
14 | K | 997013655 | Poplatek za uložení stavebního odpadu na skládce (skládkovné) zeminy a kamení zatříděného do Katalogu odpadů pod kódem 17 05 04 | t | 7.806 |  | 0 | CS ÚRS 2026 01 |  | základní |  | 0 | 0 | 0 | 0 | 0 | 4 | K | 2 |  |  |  | ROZPOCET | 0 | 0 | 0 | 0 | 0 | 1 | 0 | 4 | -1147329663
| Online PSC |  | https://podminky.urs.cz/item/CS_URS_2026_01/997013655 | [14 empty] | Online PSC | 2
15 | K | 997013804 | Poplatek za uložení stavebního odpadu na skládce (skládkovné) ze skla zatříděného do Katalogu odpadů pod kódem 17 02 02 | t | 0.312 |  | 0 | CS ÚRS 2026 01 |  | základní |  | 0 | 0 | 0 | 0 | 0 | 4 | K | 2 |  |  |  | ROZPOCET | 0 | 0 | 0 | 0 | 0 | 1 | 0 | 4 | -9961628
| Online PSC |  | https://podminky.urs.cz/item/CS_URS_2026_01/997013804 | [14 empty] | Online PSC | 2
16 | K | 997013811 | Poplatek za uložení stavebního odpadu na skládce (skládkovné) dřevěného zatříděného do Katalogu odpadů pod kódem 17 02 01 | t | 1.561 |  | 0 | CS ÚRS 2026 01 |  | základní |  | 0 | 0 | 0 | 0 | 0 | 4 | K | 2 |  |  |  | ROZPOCET | 0 | 0 | 0 | 0 | 0 | 1 | 0 | 4 | -645396145
| Online PSC |  | https://podminky.urs.cz/item/CS_URS_2026_01/997013811 | [14 empty] | Online PSC | 2
17 | K | 997013813 | Poplatek za uložení stavebního odpadu na skládce (skládkovné) z plastických hmot zatříděného do Katalogu odpadů pod kódem 17 02 03 | t | 0.781 |  | 0 | CS ÚRS 2026 01 |  | základní |  | 0 | 0 | 0 | 0 | 0 | 4 | K | 2 |  |  |  | ROZPOCET | 0 | 0 | 0 | 0 | 0 | 1 | 0 | 4 | -1723483514
| Online PSC |  | https://podminky.urs.cz/item/CS_URS_2026_01/997013813 | [14 empty] | Online PSC | 2
18 | K | 997013814 | Poplatek za uložení stavebního odpadu na skládce (skládkovné) z izolačních materiálů zatříděného do Katalogu odpadů pod kódem 17 06 04 | t | 0.468 |  | 0 | CS ÚRS 2026 01 |  | základní |  | 0 | 0 | 0 | 0 | 0 | 4 | K | 2 |  |  |  | ROZPOCET | 0 | 0 | 0 | 0 | 0 | 1 | 0 | 4 | 1736156611
| Online PSC |  | https://podminky.urs.cz/item/CS_URS_2026_01/997013814 | [14 empty] | Online PSC | 2

## SO-02 - Objekty zázemí tr...
[18 empty] | {7f211876-0b36-407a-89d5-8a0e44b24f1c} | [5 empty] | F0017 | Úpravy a kompletace stěn, vnější - Větrané fasádní systémy | m2 | 255,3 | 3
2
| KRYCÍ LIST SOUPISU PRACÍ | [7 empty] | v --- níže se nacházejí doplnkové a pomocné údaje k sestavám --- v | [8 empty] | False
Stavba:
Revitalizace veřejného prostoru a realizace biatlonového tréninkového centra_ETAPA - I
Objekt:
SO-02 - Objekty zázemí tréninkového centra
| KSO: |  |  |  |  | CC-CZ:
| Místo: |  | Ostrov |  |  | Datum: | 14. 7. 2025
| Zadavatel: |  |  |  |  | IČ: | 00254843
|  | Město Ostrov; Jáchymovská 1, 363 01 Ostrov |  |  |  | DIČ: | CZ00254843
| Účastník: |  |  |  |  | IČ: | Vyplň údaj
|  | Vyplň údaj |  |  |  | DIČ: | Vyplň údaj
| Projektant: |  |  |  |  | IČ:
|  | FJ Atelier |  |  |  | DIČ:
| Zpracovatel: |  |  |  |  | IČ: | 87260492
|  | Jung Michal |  |  |  | DIČ: | CZ7912032227
Poznámka:
Soupis prací je sestaven s využitím Cenové soustavy ÚRS. Položky, které pochází z této cenové soustavy, jsou ve sloupci 'Cenová soustava' označeny popisem 'CS ÚRS' a úrovní příslušného kalendářního pololetí. Veškeré další informace vymezující popis a podmínky použití těchto položek z Cenové soustavy, které nejsou uvedeny přímo v soupisu prací, jsou neomezeně dálkově k dispozici na webu podminky.urs.cz.
| Cena bez DPH | [5 empty] | 0
|  |  | Základ daně |  |  | Sazba daně | Výše daně
| DPH | základní | 0 |  |  | 21% | 0
|  | snížená | 0 |  |  | 12% | 0
|  | zákl. přenesená | 0 |  |  | 21% | 0
|  | sníž. přenesená | 0 |  |  | 12% | 0
|  | nulová | 0 |  |  | 0% | 0
| Cena s DPH |  |  | v | CZK |  | 0
REKAPITULACE ČLENĚNÍ SOUPISU PRACÍ
Stavba:
Revitalizace veřejného prostoru a realizace biatlonového tréninkového centra_ETAPA - I
Objekt:
SO-02 - Objekty zázemí tréninkového centra
Místo: |  |  | Ostrov |  |  | Datum: | 14. 7. 2025
Zadavatel: |  |  | Město Ostrov; Jáchymovská 1, 363 01 Ostrov |  |  | Projektant: | FJ Atelier
Účastník: |  |  | Vyplň údaj |  |  | Zpracovatel: | Jung Michal
Kód dílu - Popis | [6 empty] | Cena celkem [CZK]
Náklady stavby celkem | [6 empty] | 0 | [11 empty] | -1
| HSV - Práce a dodávky HSV | [5 empty] | 0
| 1 - Zemní práce | [5 empty] | 0
| 2 - Zakládání | [5 empty] | 0
| 3 - Svislé a kompletní konstrukce | [5 empty] | 0
| 998 - Přesun hmot | [5 empty] | 0
| PSV - Práce a dodávky PSV | [5 empty] | 0
| 762 - Konstrukce tesařské | [5 empty] | 0
| 765 - Krytina skládaná | [5 empty] | 0
| 766 - Konstrukce truhlářské | [5 empty] | 0
| 767 - Konstrukce zámečnické | [5 empty] | 0
| D2 - Úpravy a kompletace stěn, vnější - Větrané fasádní systémy | [5 empty] | 0
| D3 - Úpravy venkovních ploch - Okapové chodníky | [5 empty] | 0
| D4 - TZB - Přípojky vody | [5 empty] | 0
| D5 - TZB - Přípojky kanalizace | [5 empty] | 0
| D6 - TZB - Přípojky elektřiny | [5 empty] | 0
| VRN - Vedlejší rozpočtové náklady | [5 empty] | 0
| VRN1 - Průzkumné, zeměměřičské a projektové práce | [5 empty] | 0
SOUPIS PRACÍ
Stavba:
Revitalizace veřejného prostoru a realizace biatlonového tréninkového centra_ETAPA - I
Objekt:
SO-02 - Objekty zázemí tréninkového centra
Místo: |  |  | Ostrov |  |  | Datum: | 14. 7. 2025
Zadavatel: |  |  | Město Ostrov; Jáchymovská 1, 363 01 Ostrov |  |  | Projektant: | FJ Atelier
Účastník: |  |  | Vyplň údaj |  |  | Zpracovatel: | Jung Michal
PČ | Typ | Kód | Popis | MJ | Množství | J.cena [CZK] | Cena celkem [CZK] | Cenová soustava |  | DPH | J. Nh [h] | Nh celkem [h] | J. hmotnost [t] | Hmotnost celkem [t] | J. suť [t] | Suť Celkem [t]
Náklady soupisu celkem | [6 empty] | 0 |  |  |  |  | 0 |  | 188.8752 |  | 0 |  | D | -1 | [15 empty] | 0
| D | HSV | Práce a dodávky HSV |  |  |  | 0 |  |  |  |  | 0 |  | 125.9045 |  | 0 | 1 | D | 0 |  |  |  | ROZPOCET | [11 empty] | 0
| D | 1 | Zemní práce |  |  |  | 0 |  |  |  |  | 0 |  | 105.9592 |  | 0 | 1 | D | 1 |  |  |  | ROZPOCET | [11 empty] | 0
1 | K | 121151113 | Sejmutí ornice strojně při souvislé ploše přes 100 do 500 m2, tl. vrstvy do 200 mm | m2 | 230 |  | 0 | CS ÚRS 2026 01 |  | základní |  | 0 | 0 | 0 | 0 | 0 | 4 | K | 2 |  |  |  | ROZPOCET | [5 empty] | 0 | 0 | 0 | 0 | 0 | 1 | 0 | 4 | 841160498
| Online PSC |  | https://podminky.urs.cz/item/CS_URS_2026_01/121151113 | [14 empty] | Online PSC | 2
2 | K | 213141111 | Zřízení vrstvy z geotextilie filtrační, separační, odvodňovací, ochranné, výztužné nebo protierozní v rovině nebo ve sklonu do 1:5, šířky do 3 m | m2 | 230 |  | 0 | CS ÚRS 2026 01 |  | základní |  | 0 | 0.0001 | 0.023 | 0 | 0 | 4 | K | 2 |  |  |  | ROZPOCET | [5 empty] | 0 | 0 | 0 | 0 | 0 | 1 | 0 | 4 | -1388087089
| Online PSC |  | https://podminky.urs.cz/item/CS_URS_2026_01/213141111 | [14 empty] | Online PSC | 2
3 | M | 69311088 | geotextilie netkaná separační, ochranná, filtrační, drenážní PES 500g/m2 | m2 | 272.435 |  | 0 | CS ÚRS 2026 01 |  | základní |  | 0 | 0.0005 | 0.13622 | 0 | 0 | 8 | M | 2 |  |  |  | ROZPOCET | [5 empty] | 0 | 0 | 0 | 0 | 0 | 1 | 0 | 4 | 813328692
| VV |  | 230*1,1845 'Přepočtené koeficientem množství |  | 272.435 | [12 empty] | VV | 2 | 2 | False | 1 | ROZPOCET
4 | K | 564861111 | Podklad ze štěrkodrti ŠD s rozprostřením a zhutněním plochy přes 100 m2, po zhutnění tl. 200 mm | m2 | 230 |  | 0 | CS ÚRS 2026 01 |  | základní |  | 0 | 0.46 | 105.8 | 0 | 0 | 4 | K | 2 |  |  |  | ROZPOCET | [5 empty] | 0 | 0 | 0 | 0 | 0 | 1 | 0 | 4 | 846979597
| Online PSC |  | https://podminky.urs.cz/item/CS_URS_2026_01/564861111 | [14 empty] | Online PSC | 2
| D | 2 | Zakládání |  |  |  | 0 |  |  |  |  | 0 |  | 1.65 |  | 0 | 1 | D | 1 |  |  |  | ROZPOCET | [11 empty] | 0
5 | K | 233211123_R | Zemní ocelové vruty pro kontejnery průměru 76 mm, délky 1600 mm, osazení včetně výškové rektifikace příruby, včetně kontroly krouticího momentu a montážního protokolu, včetně kotevního a spojovacího materiálu | kus | 66 |  | 0 |  |  | základní |  | 0 | 0.0125 | 0.825 | 0 | 0 | 4 | K | 2 |  |  |  | ROZPOCET | [5 empty] | 0 | 0 | 0 | 0 | 0 | 1 | 0 | 4 | -1962835842
| VV |  | 6 "KON-1" |  | 6 | [12 empty] | VV | 2 | 2 | True | 0 | ROZPOCET
| VV |  | 4*8 "KON-2; 3; 5; 6;" |  | 32 | [12 empty] | VV | 2 | 2 | True | 0 | ROZPOCET
| VV |  | 2*10 "KON-4; 7" |  | 20 | [12 empty] | VV | 2 | 2 | True | 0 | ROZPOCET
| VV |  | 2*4 "konstrukce zastřešení" |  | 8 | [12 empty] | VV | 2 | 2 | True | 0 | ROZPOCET
| VV |  | Součet |  | 66 | [12 empty] | VV | 2 | 4 | True | 1 | ROZPOCET
6 | M | 42412172 | vrut zemní s přírubou 76x1600mm M16 | kus | 66 |  | 0 | CS ÚRS 2026 01 |  | základní |  | 0 | 0.0125 | 0.825 | 0 | 0 | 8 | M | 2 |  |  |  | ROZPOCET | [5 empty] | 0 | 0 | 0 | 0 | 0 | 1 | 0 | 4 | -1827538355
7 | K | 043194000-R | Zkoušky ostatní - tahová ověření krouticím momentem + protokol | kus | 66 |  | 0 |  |  | základní |  | 0 | 0 | 0 | 0 | 0 | 1024 | K | 2 |  |  |  | ROZPOCET | [5 empty] | 0 | 0 | 0 | 0 | 0 | 1 | 0 | 1024 | -767138955
8 | K | 091103000-R | Doprava a přesun techniky- přesun montážní mechanizace (auto s hydraulikou/klíčem) | soub. | 1 |  | 0 |  |  | základní |  | 0 | 0 | 0 | 0 | 0 | 1024 | K | 2 |  |  |  | ROZPOCET | [5 empty] | 0 | 0 | 0 | 0 | 0 | 1 | 0 | 1024 | -734804537
| D | 3 | Svislé a kompletní konstrukce |  |  |  | 0 |  |  |  |  | 0 |  | 18.2953 |  | 0 | 1 | D | 1 |  |  |  | ROZPOCET | [11 empty] | 0
9 | K | 381181002 | Montáž univerzálních mobilních buněk v sestavě | kus | 7 |  | 0 | CS ÚRS 2026 01 |  | základní |  | 0 | 0.00076 | 0.00532 | 0 | 0 | 4 | K | 2 |  |  |  | ROZPOCET | [5 empty] | 0 | 0 | 0 | 0 | 0 | 1 | 0 | 4 | -813917595
| Online PSC |  | https://podminky.urs.cz/item/CS_URS_2026_01/381181002 | [14 empty] | Online PSC | 2
10 | M | Kon1 | Kontajner 2,989 x 2,435 x 2,8 m - 2x vstupní dveře, vybavení a dispoziční řešení dle PD SO-02 D.1.3., energetiká úsporná opatření (LED osvětlení, přítomnostní čidla, střešní systémovový led panel, sanitární vybavení) | ks | 1 |  | 0 |  |  | základní |  | 0 | 1.4 | 1.4 | 0 | 0 | 8 | M | 2 |  |  |  | ROZPOCET | [5 empty] | 0 | 0 | 0 | 0 | 0 | 1 | 0 | 4 | 1756900847
| P |  | Poznámka k položce: Parametry obálky Střecha: U ≤ 0,15 W/m²K; Stěny: U ≤ 0,20 W/m²K; Podlaha: U ≤ 0,15 W/m²K; Okna: Uw ≤ 0,90 W/m²K (Ug 0,6–0,7; teplý rámeček); Dveře: Ud ≤ 1,0 W/m²K Odvodnění střechy řešeno systémově dle výrobce modulů. | [14 empty] | P | 2
11 | M | Kon2 | Kontajner 6,055 x 2,435 x 2,8 m - 1x dvoukřídlé vstupní dveře, 2× dvoukřídlé okno, vybavení a dispoziční řešení dle PD SO-02 D.1.3., energetiká úsporná opatření (LED osvětlení, přítomnostní čidla, střešní systémovový led panel, sanitární vybavení) | ks | 1 |  | 0 |  |  | základní |  | 0 | 2.3 | 2.3 | 0 | 0 | 8 | M | 2 |  |  |  | ROZPOCET | [5 empty] | 0 | 0 | 0 | 0 | 0 | 1 | 0 | 4 | -1243187826
| P |  | Poznámka k položce: Parametry obálky Střecha: U ≤ 0,15 W/m²K; Stěny: U ≤ 0,20 W/m²K; Podlaha: U ≤ 0,15 W/m²K; Okna: Uw ≤ 0,90 W/m²K (Ug 0,6–0,7; teplý rámeček); Dveře: Ud ≤ 1,0 W/m²K Odvodnění střechy řešeno systémově dle výrobce modulů. | [14 empty] | P | 2
12 | M | Kon3 | Kontajner 6,055 x 2,435 x 2,8 m - 1x vstupní dveře, 1x vnitřní dveře, 2× dvoukřídlé okno, vybavení a dispoziční řešení dle PD SO-02 D.1.3., energetiká úsporná opatření (LED osvětlení, přítomnostní čidla, střešní systémovový led panel, sanitární vybavení) | ks | 1 |  | 0 |  |  | základní |  | 0 | 2.3 | 2.3 | 0 | 0 | 8 | M | 2 |  |  |  | ROZPOCET | [5 empty] | 0 | 0 | 0 | 0 | 0 | 1 | 0 | 4 | 1499435935
| P |  | Poznámka k položce: Parametry obálky Střecha: U ≤ 0,15 W/m²K; Stěny: U ≤ 0,20 W/m²K; Podlaha: U ≤ 0,15 W/m²K; Okna: Uw ≤ 0,90 W/m²K (Ug 0,6–0,7; teplý rámeček); Dveře: Ud ≤ 1,0 W/m²K Odvodnění střechy řešeno systémově dle výrobce modulů. | [14 empty] | P | 2
13 | M | Kon4 | Kontajner 6,055 x 2,435 x 2,8 m - 2x otvor pro vnitřní dveře, 1× jednokřídlé okno, 2× dvoukřídlé okno, vybavení a dispoziční řešení dle PD SO-02 D.1.3., energetiká úsporná opatření (LED osvětlení, přítomnostní čidla, střešní systémovový led panel, sanitární vybavení) | ks | 1 |  | 0 |  |  | základní |  | 0 | 3.2 | 3.2 | 0 | 0 | 8 | M | 2 |  |  |  | ROZPOCET | [5 empty] | 0 | 0 | 0 | 0 | 0 | 1 | 0 | 4 | -670330436
| P |  | Poznámka k položce: Parametry obálky Střecha: U ≤ 0,15 W/m²K; Stěny: U ≤ 0,20 W/m²K; Podlaha: U ≤ 0,15 W/m²K; Okna: Uw ≤ 0,90 W/m²K (Ug 0,6–0,7; teplý rámeček); Dveře: Ud ≤ 1,0 W/m²K Odvodnění střechy řešeno systémově dle výrobce modulů. | [14 empty] | P | 2
14 | M | Kon5 | Kontajner 6,055 x 2,435 x 2,8 m - 1x vstupní dveře, 1x vnitřní dveře, 2× dvoukřídlé okno, vybavení a dispoziční řešení dle PD SO-02 D.1.3., energetiká úsporná opatření (LED osvětlení, přítomnostní čidla, střešní systémovový led panel, sanitární vybavení) | ks | 1 |  | 0 |  |  | základní |  | 0 | 2.3 | 2.3 | 0 | 0 | 8 | M | 2 |  |  |  | ROZPOCET | [5 empty] | 0 | 0 | 0 | 0 | 0 | 1 | 0 | 4 | -436110690
| P |  | Poznámka k položce: Parametry obálky Střecha: U ≤ 0,15 W/m²K; Stěny: U ≤ 0,20 W/m²K; Podlaha: U ≤ 0,15 W/m²K; Okna: Uw ≤ 0,90 W/m²K (Ug 0,6–0,7; teplý rámeček); Dveře: Ud ≤ 1,0 W/m²K Odvodnění střechy řešeno systémově dle výrobce modulů. | [14 empty] | P | 2
15 | M | Kon6 | Kontajner 6,055 x 2,935 x 2,8 m - 1x dvoukřídlé vstupní dveře, 2× dvoukřídlé okno, vybavení a dispoziční řešení dle PD SO-02 D.1.3., energetiká úsporná opatření (LED osvětlení, přítomnostní čidla, střešní systémovový led panel, sanitární vybavení) | ks | 1 |  | 0 |  |  | základní |  | 0 | 2.9 | 2.9 | 0 | 0 | 8 | M | 2 |  |  |  | ROZPOCET | [5 empty] | 0 | 0 | 0 | 0 | 0 | 1 | 0 | 4 | 1767098790
| P |  | Poznámka k položce: Parametry obálky Střecha: U ≤ 0,15 W/m²K; Stěny: U ≤ 0,20 W/m²K; Podlaha: U ≤ 0,15 W/m²K; Okna: Uw ≤ 0,90 W/m²K (Ug 0,6–0,7; teplý rámeček); Dveře: Ud ≤ 1,0 W/m²K Odvodnění střechy řešeno systémově dle výrobce modulů. | [14 empty] | P | 2
16 | M | Kon7 | Kontajner 6,055 x 2,435 x 2,8 m - 3x vstupní dveře, 3× jednokřídlé okno, vybavení a dispoziční řešení dle PD SO-02 D.1.3., energetiká úsporná opatření (LED osvětlení, přítomnostní čidla, střešní systémovový led panel, sanitární vybavení) | ks | 1 |  | 0 |  |  | základní |  | 0 | 3.2 | 3.2 | 0 | 0 | 8 | M | 2 |  |  |  | ROZPOCET | [5 empty] | 0 | 0 | 0 | 0 | 0 | 1 | 0 | 4 | 2141106092
| P |  | Poznámka k položce: Parametry obálky Střecha: U ≤ 0,15 W/m²K; Stěny: U ≤ 0,20 W/m²K; Podlaha: U ≤ 0,15 W/m²K; Okna: Uw ≤ 0,90 W/m²K (Ug 0,6–0,7; teplý rámeček); Dveře: Ud ≤ 1,0 W/m²K Odvodnění střechy řešeno systémově dle výrobce modulů. | [14 empty] | P | 2
17 | M | 01atika | Dodávka a montáž typové/systémové atiky dle výrobce, včetně veškerých dílů systému, kotvení, spojovacího materiálu, těsnění, rohů/napojení, případně oplechování a ukončení dle systémového řešení výrobce. Barevné provedení / povrchová úprava dle specifikace výrobce (např. antracit). Zaměření na stavbě, montáž, doprava v rámci položky. Provedení po obvodě kontarjnerů. | bm | 86.25 |  | 0 |  |  | základní |  | 0 | 0.008 | 0.69 | 0 | 0 | 8 | M | 2 |  |  |  | ROZPOCET | [5 empty] | 0 | 0 | 0 | 0 | 0 | 1 | 0 | 4 | -42102683
18 | K | 091002000-R | Pronájem autojeřábu vč. obsluhy pro montáž kontejnerových buněk (nakládka, vykládka, osazení) | hod | 12 |  | 0 |  |  | základní |  | 0 | 0 | 0 | 0 | 0 | 1024 | K | 2 |  |  |  | ROZPOCET | [5 empty] | 0 | 0 | 0 | 0 | 0 | 1 | 0 | 1024 | 1771953807
| D | 998 | Přesun hmot |  |  |  | 0 |  |  |  |  | 0 |  | 0 |  | 0 | 1 | D | 1 |  |  |  | ROZPOCET | [11 empty] | 0
19 | K | 998014221 | Přesun hmot pro budovy a haly občanské výstavby, bydlení, výrobu a služby s nosnou svislou konstrukcí montovanou z dílců kovových vodorovná dopravní vzdálenost do 100 m, pro budovy a haly vícepodlažní, výšky do 18 m | t | 180.607 |  | 0 | CS ÚRS 2026 01 |  | základní |  | 0 | 0 | 0 | 0 | 0 | 4 | K | 2 |  |  |  | ROZPOCET | [5 empty] | 0 | 0 | 0 | 0 | 0 | 1 | 0 | 4 | -954119671
| Online PSC |  | https://podminky.urs.cz/item/CS_URS_2026_01/998014221 | [14 empty] | Online PSC | 2
20 | K | 998014294 | Přesun hmot pro budovy a haly občanské výstavby, bydlení, výrobu a služby s nosnou svislou konstrukcí montovanou z dílců kovových Příplatek k cenám za zvětšený přesun přes vymezenou vodorovnou dopravní vzdálenost do 5000 m | t | 180.607 |  | 0 | CS ÚRS 2026 01 |  | základní |  | 0 | 0 | 0 | 0 | 0 | 4 | K | 2 |  |  |  | ROZPOCET | [5 empty] | 0 | 0 | 0 | 0 | 0 | 1 | 0 | 4 | -1861440646
| Online PSC |  | https://podminky.urs.cz/item/CS_URS_2026_01/998014294 | [14 empty] | Online PSC | 2
21 | K | 998014295 | Přesun hmot pro budovy a haly občanské výstavby, bydlení, výrobu a služby s nosnou svislou konstrukcí montovanou z dílců kovových Příplatek k cenám za zvětšený přesun přes vymezenou vodorovnou dopravní vzdálenost za každých dalších započatých 5000 m | t | 180.607 |  | 0 | CS ÚRS 2026 01 |  | základní |  | 0 | 0 | 0 | 0 | 0 | 4 | K | 2 |  |  |  | ROZPOCET | [5 empty] | 0 | 0 | 0 | 0 | 0 | 1 | 0 | 4 | 1621423103
| Online PSC |  | https://podminky.urs.cz/item/CS_URS_2026_01/998014295 | [14 empty] | Online PSC | 2
| D | PSV | Práce a dodávky PSV |  |  |  | 0 |  |  |  |  | 0 |  | 6.4907 |  | 0 | 2 | D | 0 |  |  |  | ROZPOCET | [11 empty] | 0
| D | 762 | Konstrukce tesařské |  |  |  | 0 |  |  |  |  | 0 |  | 1.3703 |  | 0 | 2 | D | 1 |  |  |  | ROZPOCET | [11 empty] | 0
22 | K | 762000000-R | Dod+mtz - Spojovací materiál pro krov a latě (KVH) – konstrukční vruty, svorníky, matice, podložky, úhelníky, perforované pásky, kotevní plechy, zinkované/ŽZ | kg | 72.706 |  | 0 |  |  | základní |  | 0 | 0.01 | 0.72706 | 0 | 0 | 16 | K | 2 |  |  |  | ROZPOCET | [5 empty] | 0 | 0 | 0 | 0 | 0 | 1 | 0 | 16 | 528334245
| P |  | Poznámka k položce: Zahrnuje dřevo–dřevo a dřevo–ocel spoje krovu; bez spojovacího materiálu krytiny | [14 empty] | P | 2
| VV |  | (3,24*9,35*2)*1,2 |  | 72.706 | [12 empty] | VV | 2 | 2 | True | 1 | ROZPOCET
23 | K | 762332621 | Montáž vázaných konstrukcí krovů střech pultových, sedlových, valbových, stanových čtvercového nebo obdélníkového půdorysu z lepených hranolů pomocí ocelových spojek (spojky ve specifikaci) průřezové plochy přes 50 do 120 cm2 | m | 243.1 |  | 0 | CS ÚRS 2026 01 |  | základní |  | 0 | 0 | 0 | 0 | 0 | 16 | K | 2 |  |  |  | ROZPOCET | [5 empty] | 0 | 0 | 0 | 0 | 0 | 1 | 0 | 16 | -1113092457
| Online PSC |  | https://podminky.urs.cz/item/CS_URS_2026_01/762332621 | [14 empty] | Online PSC | 2
| VV |  | 9,35*26 |  | 243.1 | [12 empty] | VV | 2 | 2 | True | 1 | ROZPOCET
24 | M | 61223269 | hranol konstrukční KVH lepený průřezu 80x80-280mm pohledový | m3 | 0.961 |  | 0 | CS ÚRS 2026 01 |  | základní |  | 0 | 0.44 | 0.42284 | 0 | 0 | 32 | M | 2 |  |  |  | ROZPOCET | [5 empty] | 0 | 0 | 0 | 0 | 0 | 1 | 0 | 16 | 110982163
| VV |  | (0,08*0,12*3,5*13)*2 "krokev" |  | 0.874 | [12 empty] | VV | 2 | 2 | True | 1 | ROZPOCET
| VV |  | 0,874*1,1 'Přepočtené koeficientem množství |  | 0.961 | [12 empty] | VV | 2 | 2 | False | 1 | ROZPOCET
25 | M | 61223270 | hranol konstrukční KVH lepený průřezu 100x100-280mm pohledový | m3 | 0.165 |  | 0 | CS ÚRS 2026 01 |  | základní |  | 0 | 0.44 | 0.0726 | 0 | 0 | 32 | M | 2 |  |  |  | ROZPOCET | [5 empty] | 0 | 0 | 0 | 0 | 0 | 1 | 0 | 16 | 520651191
| VV |  | 0,10*0,16*9,354 "vaznice" |  | 0.15 | [12 empty] | VV | 2 | 2 | True | 1 | ROZPOCET
| VV |  | 0,15*1,1 'Přepočtené koeficientem množství |  | 0.165 | [12 empty] | VV | 2 | 2 | False | 1 | ROZPOCET
26 | K | 762342216 | Montáž laťování střech jednoduchých sklonu do 60° při osové vzdálenosti latí přes 360 do 600 mm | m2 | 60.588 |  | 0 | CS ÚRS 2026 01 |  | základní |  | 0 | 0 | 0 | 0 | 0 | 16 | K | 2 |  |  |  | ROZPOCET | [5 empty] | 0 | 0 | 0 | 0 | 0 | 1 | 0 | 16 | 558773583
| Online PSC |  | https://podminky.urs.cz/item/CS_URS_2026_01/762342216 | [14 empty] | Online PSC | 2
| VV |  | 3,24*9,35*2 |  | 60.588 | [12 empty] | VV | 2 | 2 | True | 1 | ROZPOCET
27 | M | 61223260 | hranol konstrukční KVH lepený průřezu 40x60-280mm nepohledový | m3 | 0.336 |  | 0 | CS ÚRS 2026 01 |  | základní |  | 0 | 0.44 | 0.14784 | 0 | 0 | 32 | M | 2 |  |  |  | ROZPOCET | [5 empty] | 0 | 0 | 0 | 0 | 0 | 1 | 0 | 16 | 1160165456
| VV |  | (0,04*0,06*9,35)*12 |  | 0.269 | [12 empty] | VV | 2 | 2 | True | 1 | ROZPOCET
| VV |  | 0,269*1,25 'Přepočtené koeficientem množství |  | 0.336 | [12 empty] | VV | 2 | 2 | False | 1 | ROZPOCET
28 | K | 998762112 | Přesun hmot pro konstrukce tesařské stanovený z hmotnosti přesunovaného materiálu vodorovná dopravní vzdálenost do 50 m s omezením mechanizace v objektech výšky přes 6 do 12 m | t | 1.37 |  | 0 | CS ÚRS 2026 01 |  | základní |  | 0 | 0 | 0 | 0 | 0 | 16 | K | 2 |  |  |  | ROZPOCET | [5 empty] | 0 | 0 | 0 | 0 | 0 | 1 | 0 | 16 | 2118092276
| Online PSC |  | https://podminky.urs.cz/item/CS_URS_2026_01/998762112 | [14 empty] | Online PSC | 2
29 | K | 998762122 | Přesun hmot pro konstrukce tesařské stanovený z hmotnosti přesunovaného materiálu vodorovná dopravní vzdálenost do 50 m ruční (bez užití mechanizace) v objektech výšky přes 6 do 12 m | t | 1.37 |  | 0 | CS ÚRS 2026 01 |  | základní |  | 0 | 0 | 0 | 0 | 0 | 16 | K | 2 |  |  |  | ROZPOCET | [5 empty] | 0 | 0 | 0 | 0 | 0 | 1 | 0 | 16 | -1437916612
| Online PSC |  | https://podminky.urs.cz/item/CS_URS_2026_01/998762122 | [14 empty] | Online PSC | 2
| D | 765 | Krytina skládaná |  |  |  | 0 |  |  |  |  | 0 |  | 0.46932 |  | 0 | 2 | D | 1 |  |  |  | ROZPOCET | [11 empty] | 0
30 | K | 765142021-R | Montáž krytiny z polykarbonátových desek rovných trapézových na dřevěnou konstrukci včetně systémového hřebanáče | m2 | 60.588 |  | 0 |  |  | základní |  | 0 | 0.00071 | 0.043017 | 0 | 0 | 16 | K | 2 |  |  |  | ROZPOCET | [5 empty] | 0 | 0 | 0 | 0 | 0 | 1 | 0 | 16 | 1365441814
| VV |  | 3,24*9,35*2 |  | 60.588 | [12 empty] | VV | 2 | 2 | True | 1 | ROZPOCET
31 | M | 28319008-R | polykarbonátové trapézové zastřešení | m2 | 72.706 |  | 0 |  |  | základní |  | 0 | 0.00378 | 0.27483 | 0 | 0 | 32 | M | 2 |  |  |  | ROZPOCET | [5 empty] | 0 | 0 | 0 | 0 | 0 | 1 | 0 | 16 | -1949896782
| VV |  | 60,588*1,2 'Přepočtené koeficientem množství |  | 72.706 | [12 empty] | VV | 2 | 2 | False | 1 | ROZPOCET
32 | K | 765000000-R | Dod+mtz - Spojovací materiál pro polykarbonátové desky – vruty do dřeva/oceli s EPDM těsněním, podložky | kg | 15.147 |  | 0 |  |  | základní |  | 0 | 0.01 | 0.15147 | 0 | 0 | 16 | K | 2 |  |  |  | ROZPOCET | [5 empty] | 0 | 0 | 0 | 0 | 0 | 1 | 0 | 16 | 2042167121
| VV |  | (3,24*9,35*2)*0,25 |  | 15.147 | [12 empty] | VV | 2 | 2 | True | 1 | ROZPOCET
33 | K | 998765112 | Přesun hmot pro krytiny skládané stanovený z hmotnosti přesunovaného materiálu vodorovná dopravní vzdálenost do 50 m s omezením mechanizace na objektech výšky přes 6 do 12 m | t | 0.469 |  | 0 | CS ÚRS 2026 01 |  | základní |  | 0 | 0 | 0 | 0 | 0 | 16 | K | 2 |  |  |  | ROZPOCET | [5 empty] | 0 | 0 | 0 | 0 | 0 | 1 | 0 | 16 | 535657049
| Online PSC |  | https://podminky.urs.cz/item/CS_URS_2026_01/998765112 | [14 empty] | Online PSC | 2
34 | K | 998765122 | Přesun hmot pro krytiny skládané stanovený z hmotnosti přesunovaného materiálu vodorovná dopravní vzdálenost do 50 m ruční (bez užití mechanizace) na objektech výšky přes 6 do 12 m | t | 0.469 |  | 0 | CS ÚRS 2026 01 |  | základní |  | 0 | 0 | 0 | 0 | 0 | 16 | K | 2 |  |  |  | ROZPOCET | [5 empty] | 0 | 0 | 0 | 0 | 0 | 1 | 0 | 16 | -920555188
| Online PSC |  | https://podminky.urs.cz/item/CS_URS_2026_01/998765122 | [14 empty] | Online PSC | 2
| D | 766 | Konstrukce truhlářské |  |  |  | 0 |  |  |  |  | 0 |  | 0.86285 |  | 0 | 2 | D | 1 |  |  |  | ROZPOCET | [11 empty] | 0
35 | K | 766811116_R | Dod+ mtz úklidového regálu s odkládacími policemi šířka 900mm, hloubka 400 mm, výška 2000 mm laminovaná DTD-L tl.min 18 mm - bílá, kovové barevné doplňky | kus | 1 |  | 0 |  |  | základní |  | 0 | 0.075 | 0.075 | 0 | 0 | 16 | K | 2 |  |  |  | ROZPOCET | [5 empty] | 0 | 0 | 0 | 0 | 0 | 1 | 0 | 16 | 1148986441
36 | K | 766811152_R | Dod+ mtz převlékací lavice s věšákem a horní odkládací policí, šířka místa min 500 mm, hloubka 500 mm, laminovaná DTD-L tl.min 18 mm (35mm sedací část) - dekor dřevo , kovové barevné doplňky | kus | 25 |  | 0 |  |  | základní |  | 0 | 0.031 | 0.775 | 0 | 0 | 16 | K | 2 |  |  |  | ROZPOCET | [5 empty] | 0 | 0 | 0 | 0 | 0 | 1 | 0 | 16 | 570085634
37 | M | 69752121 | koberec čistící zóna, střižená smyčka, vlákno PA Econyl, 920g/m2, zátěž 33, Bfl-S1, záda vinyl | m2 | 3.78 |  | 0 | CS ÚRS 2026 01 |  | základní |  | 0 | 0.0034 | 0.012852 | 0 | 0 | 32 | M | 2 |  |  |  | ROZPOCET | [5 empty] | 0 | 0 | 0 | 0 | 0 | 1 | 0 | 16 | 157619646
| VV |  | (0,9*0,6)*2 |  | 1.08 | [12 empty] | VV | 2 | 2 | True | 0 | ROZPOCET
| VV |  | (0,9*0,6)*5 |  | 2.7 | [12 empty] | VV | 2 | 2 | True | 0 | ROZPOCET
| VV |  | Součet |  | 3.78 | [12 empty] | VV | 2 | 4 | True | 1 | ROZPOCET
38 | K | 998766121 | Přesun hmot pro konstrukce truhlářské stanovený z hmotnosti přesunovaného materiálu vodorovná dopravní vzdálenost do 50 m ruční (bez užití mechanizace) v objektech výšky do 6 m | t | 0.863 |  | 0 | CS ÚRS 2026 01 |  | základní |  | 0 | 0 | 0 | 0 | 0 | 16 | K | 2 |  |  |  | ROZPOCET | [5 empty] | 0 | 0 | 0 | 0 | 0 | 1 | 0 | 16 | 1956628544
| Online PSC |  | https://podminky.urs.cz/item/CS_URS_2026_01/998766121 | [14 empty] | Online PSC | 2
39 | K | 998766129 | Přesun hmot pro konstrukce truhlářské stanovený z hmotnosti přesunovaného materiálu vodorovná dopravní vzdálenost do 50 m Příplatek k cenám za ruční zvětšený přesun přes vymezenou vodorovnou dopravní vzdálenost za každých dalších započatých 50 m | t | 0.863 |  | 0 | CS ÚRS 2026 01 |  | základní |  | 0 | 0 | 0 | 0 | 0 | 16 | K | 2 |  |  |  | ROZPOCET | [5 empty] | 0 | 0 | 0 | 0 | 0 | 1 | 0 | 16 | 1421445487
| Online PSC |  | https://podminky.urs.cz/item/CS_URS_2026_01/998766129 | [14 empty] | Online PSC | 2
| D | 767 | Konstrukce zámečnické |  |  |  | 0 |  |  |  |  | 0 |  | 3.7882 |  | 0 | 2 | D | 1 |  |  |  | ROZPOCET | [11 empty] | 0
40 | K | 767531212 | Montáž vstupních čisticích zón z rohoží kovových nebo plastových plochy přes 0,5 do 1 m2 | kus | 7 |  | 0 | CS ÚRS 2026 01 |  | základní |  | 0 | 0 | 0 | 0 | 0 | 16 | K | 2 |  |  |  | ROZPOCET | [5 empty] | 0 | 0 | 0 | 0 | 0 | 1 | 0 | 16 | -2067374970
| Online PSC |  | https://podminky.urs.cz/item/CS_URS_2026_01/767531212 | [14 empty] | Online PSC | 2
41 | M | 69752035 | rohož vstupní samonosná kovová - škrabák v 20mm | m2 | 3.85 |  | 0 | CS ÚRS 2026 01 |  | základní |  | 0 | 0.022 | 0.0847 | 0 | 0 | 32 | M | 2 |  |  |  | ROZPOCET | [5 empty] | 0 | 0 | 0 | 0 | 0 | 1 | 0 | 16 | 918992404
| VV |  | 3,5*1,1 'Přepočtené koeficientem množství |  | 3.85 | [12 empty] | VV | 2 | 2 | False | 1 | ROZPOCET
42 | K | 767531232 | Montáž vstupních čisticích zón z rohoží osazení záchytné vany plochy přes 0,5 do 1 m2 | kus | 7 |  | 0 | CS ÚRS 2026 01 |  | základní |  | 0 | 0 | 0 | 0 | 0 | 16 | K | 2 |  |  |  | ROZPOCET | [5 empty] | 0 | 0 | 0 | 0 | 0 | 1 | 0 | 16 | -1735636888
| Online PSC |  | https://podminky.urs.cz/item/CS_URS_2026_01/767531232 | [14 empty] | Online PSC | 2
43 | M | 69752164 | vana záchytná čistících zón z nerezového plechu včetně rámu přes 0,5 do 1,0m2 | m2 | 3.5 |  | 0 | CS ÚRS 2026 01 |  | základní |  | 0 | 0.015 | 0.0525 | 0 | 0 | 32 | M | 2 |  |  |  | ROZPOCET | [5 empty] | 0 | 0 | 0 | 0 | 0 | 1 | 0 | 16 | -97546176
44 | K | 767832112 | Montáž venkovních požárních žebříků na ocelovou konstrukci bez suchovodu | m | 4.4 |  | 0 | CS ÚRS 2026 01 |  | základní |  | 0 | 0 | 0 | 0 | 0 | 16 | K | 2 |  |  |  | ROZPOCET | [5 empty] | 0 | 0 | 0 | 0 | 0 | 1 | 0 | 16 | 657730394
| Online PSC |  | https://podminky.urs.cz/item/CS_URS_2026_01/767832112 | [14 empty] | Online PSC | 2
45 | M | 44983000 | žebřík venkovní bez suchovodu v provedení žárový Zn | m | 4.4 |  | 0 | CS ÚRS 2026 01 |  | základní |  | 0 | 0.0029 | 0.01276 | 0 | 0 | 32 | M | 2 |  |  |  | ROZPOCET | [5 empty] | 0 | 0 | 0 | 0 | 0 | 1 | 0 | 16 | -914035635
46 | K | 767995116 | Montáž ostatních atypických zámečnických konstrukcí hmotnosti přes 100 do 250 kg | kg | 2301 |  | 0 | CS ÚRS 2026 01 |  | základní |  | 0 | 5e-05 | 0.11505 | 0 | 0 | 16 | K | 2 |  |  |  | ROZPOCET | [5 empty] | 0 | 0 | 0 | 0 | 0 | 1 | 0 | 16 | 1240857665
| Online PSC |  | https://podminky.urs.cz/item/CS_URS_2026_01/767995116 | [14 empty] | Online PSC | 2
| VV |  | 2,301*1000 'Přepočtené koeficientem množství |  | 2301 | [12 empty] | VV | 2 | 2 | False | 1 | ROZPOCET
47 | M | 13010970 | ocel profilová jakost S235JR (11 375) průřez HEB 100 | t | 1.275 |  | 0 | CS ÚRS 2026 01 |  | základní |  | 0 | 1 | 1.275 | 0 | 0 | 32 | M | 2 |  |  |  | ROZPOCET | [5 empty] | 0 | 0 | 0 | 0 | 0 | 1 | 0 | 16 | 1884492372
| VV |  | (65,28*10)/1000 "stojky" |  | 0.653 | [12 empty] | VV | 2 | 2 | True | 0 | ROZPOCET
| VV |  | (124,44*5)/1000 "příčníky" |  | 0.622 | [12 empty] | VV | 2 | 2 | True | 0 | ROZPOCET
| VV |  | Součet |  | 1.275 | [12 empty] | VV | 2 | 4 | True | 1 | ROZPOCET
48 | M | 13010012 | tyč ocelová kruhová jakost S235JR (11 375) D 12mm | t | 0.028 |  | 0 | CS ÚRS 2026 01 |  | základní |  | 0 | 1 | 0.028 | 0 | 0 | 32 | M | 2 |  |  |  | ROZPOCET | [5 empty] | 0 | 0 | 0 | 0 | 0 | 1 | 0 | 16 | -791099565
| VV |  | (3,56*8)/1000 "diagonální ztužení" |  | 0.028 | [12 empty] | VV | 2 | 2 | True | 1 | ROZPOCET
49 | M | 14550190 | profil ocelový svařovaný jakost S235 průřez obdelníkový 100x50x3mm | t | 0.134 |  | 0 | CS ÚRS 2026 01 |  | základní |  | 0 | 1 | 0.134 | 0 | 0 | 32 | M | 2 |  |  |  | ROZPOCET | [5 empty] | 0 | 0 | 0 | 0 | 0 | 1 | 0 | 16 | -1397370623
| VV |  | (16,7*8)/1000 "podélníky" |  | 0.134 | [12 empty] | VV | 2 | 2 | True | 1 | ROZPOCET
50 | M | 13611248 | plech ocelový hladký jakost S235JR tl 20mm tabule | t | 0.471 |  | 0 | CS ÚRS 2026 01 |  | základní |  | 0 | 1 | 0.471 | 0 | 0 | 32 | M | 2 |  |  |  | ROZPOCET | [5 empty] | 0 | 0 | 0 | 0 | 0 | 1 | 0 | 16 | -1981650096
| VV |  | (3*157)/1000 |  | 0.471 | [12 empty] | VV | 2 | 2 | True | 1 | ROZPOCET
51 | M | 13611228 | plech ocelový hladký jakost S235JR tl 10mm tabule | t | 0.393 |  | 0 | CS ÚRS 2026 01 |  | základní |  | 0 | 1 | 0.393 | 0 | 0 | 32 | M | 2 |  |  |  | ROZPOCET | [5 empty] | 0 | 0 | 0 | 0 | 0 | 1 | 0 | 16 | -520527420
| VV |  | (5*78,5)/1000 "spojovací platle, výztuhy" |  | 0.393 | [12 empty] | VV | 2 | 2 | True | 1 | ROZPOCET
52 | K | 628613611 | Žárové zinkování ponorem dílů ocelových konstrukcí mostů hmotnosti dílců do 100 kg | kg | 2301 |  | 0 | CS ÚRS 2026 01 |  | základní |  | 0 | 0.00014 | 0.32214 | 0 | 0 | 16 | K | 2 |  |  |  | ROZPOCET | [5 empty] | 0 | 0 | 0 | 0 | 0 | 1 | 0 | 16 | -308664751
| Online PSC |  | https://podminky.urs.cz/item/CS_URS_2026_01/628613611 | [14 empty] | Online PSC | 2
| P |  | Poznámka k položce: Střecha nad vstupem | [14 empty] | P | 2
53 | K | 767000000-R | Dod+mtz - Spojovací a montážní materiál pro ocelovou konstrukci – šrouby, matice, podložky, kotevní prvky (Zn/ŽZ), drobný spojovací materiál | kg | 90 |  | 0 |  |  | základní |  | 0 | 0.01 | 0.9 | 0 | 0 | 16 | K | 2 |  |  |  | ROZPOCET | [5 empty] | 0 | 0 | 0 | 0 | 0 | 1 | 0 | 16 | 296010356
54 | K | 998767102 | Přesun hmot pro zámečnické konstrukce stanovený z hmotnosti přesunovaného materiálu vodorovná dopravní vzdálenost do 50 m základní v objektech výšky přes 6 do 12 m | t | 3.788 |  | 0 | CS ÚRS 2026 01 |  | základní |  | 0 | 0 | 0 | 0 | 0 | 16 | K | 2 |  |  |  | ROZPOCET | [5 empty] | 0 | 0 | 0 | 0 | 0 | 1 | 0 | 16 | -186072343
| Online PSC |  | https://podminky.urs.cz/item/CS_URS_2026_01/998767102 | [14 empty] | Online PSC | 2
55 | K | 998767112 | Přesun hmot pro zámečnické konstrukce stanovený z hmotnosti přesunovaného materiálu vodorovná dopravní vzdálenost do 50 m s omezením mechanizace v objektech výšky přes 6 do 12 m | t | 3.788 |  | 0 | CS ÚRS 2026 01 |  | základní |  | 0 | 0 | 0 | 0 | 0 | 16 | K | 2 |  |  |  | ROZPOCET | [5 empty] | 0 | 0 | 0 | 0 | 0 | 1 | 0 | 16 | 1059713411
| Online PSC |  | https://podminky.urs.cz/item/CS_URS_2026_01/998767112 | [14 empty] | Online PSC | 2
56 | K | 998767122 | Přesun hmot pro zámečnické konstrukce stanovený z hmotnosti přesunovaného materiálu vodorovná dopravní vzdálenost do 50 m ruční (bez užití mechanizace) v objektech výšky přes 6 do 12 m | t | 3.788 |  | 0 | CS ÚRS 2026 01 |  | základní |  | 0 | 0 | 0 | 0 | 0 | 16 | K | 2 |  |  |  | ROZPOCET | [5 empty] | 0 | 0 | 0 | 0 | 0 | 1 | 0 | 16 | -1016590513
| Online PSC |  | https://podminky.urs.cz/item/CS_URS_2026_01/998767122 | [14 empty] | Online PSC | 2
| D | D2 | Úpravy a kompletace stěn, vnější - Větrané fasádní systémy |  |  |  | 0 |  |  |  |  | 0 |  | 1.7771 |  | 0 | 1 | D | 0 |  |  |  | ROZPOCET | [11 empty] | 0
57 | K | 711491571.1 | Provedení pojistné izolace proti vodě fólií položenou volně s přelepením spojů na ploše svislé S | m2 | 255.3 |  | 0 | CS ÚRS 2026 01 |  | základní |  | 0 | 0.00023 | 0.058719 | 0 | 0 | 16 | K | 1 |  |  |  | ROZPOCET | [5 empty] | 0 | 0 | 0 | 0 | 0 | 1 | 0 | 16 | 1377895235
| Online PSC |  | https://podminky.urs.cz/item/CS_URS_2026_01/711491571.1 | [14 empty] | Online PSC | 1
| VV |  | F0017 |  | 255.3 | [12 empty] | VV | 1 | 2 | True | 1 | ROZPOCET
58 | M | 28329030 | fólie kontaktní difuzně propustná pro doplňkovou hydroizolační vrstvu, monolitická třívrstvá PES/PP 150-160g/m2, integrovaná samolepící páska | m2 | 280.83 |  | 0 | CS ÚRS 2026 01 |  | základní |  | 0 | 0.00015 | 0.042124 | 0 | 0 | 32 | M | 1 |  |  |  | ROZPOCET | [5 empty] | 0 | 0 | 0 | 0 | 0 | 1 | 0 | 16 | -918849999
| VV |  | výměra skladby*koeficient | [14 empty] | VV | 1 | 1 | True | 0 | ROZPOCET
| VV |  | F0017*1,1 |  | 280.83 | [12 empty] | VV | 1 | 2 | True | 1 | ROZPOCET
59 | K | 713132321.1 | Montáž tepelné izolace stěn do roštu jednosměrného vodorovného výšky do 6 m | m2 | 255.3 |  | 0 | CS ÚRS 2026 01 |  | základní |  | 0 | 0.00024 | 0.061272 | 0 | 0 | 16 | K | 1 |  |  |  | ROZPOCET | [5 empty] | 0 | 0 | 0 | 0 | 0 | 1 | 0 | 16 | -531639910
| Online PSC |  | https://podminky.urs.cz/item/CS_URS_2026_01/713132321.1 | [14 empty] | Online PSC | 1
| VV |  | F0017 |  | 255.3 | [12 empty] | VV | 1 | 2 | True | 1 | ROZPOCET
60 | M | 63148158 | deska tepelně izolační minerální provětrávaných fasád λ=0,034-0,035 tl 50mm | m2 | 260.406 |  | 0 | CS ÚRS 2026 01 |  | základní |  | 0 | 0.0025 | 0.65102 | 0 | 0 | 32 | M | 1 |  |  |  | ROZPOCET | [5 empty] | 0 | 0 | 0 | 0 | 0 | 1 | 0 | 16 | 595271227
| VV |  | výměra skladby*koeficient | [14 empty] | VV | 1 | 1 | True | 0 | ROZPOCET
| VV |  | F0017*1,02 |  | 260.406 | [12 empty] | VV | 1 | 2 | True | 1 | ROZPOCET
61 | K | 767415112 | Montáž vnějšího obkladu skládaného pláště plechem tvarovaným výšky budovy do 6 m, uchyceným šroubováním | m2 | 255.3 |  | 0 | CS ÚRS 2026 01 |  | základní |  | 0 | 1e-05 | 0.002553 | 0 | 0 | 16 | K | 1 |  |  |  | ROZPOCET | [5 empty] | 0 | 0 | 0 | 0 | 0 | 1 | 0 | 16 | -196768992
| Online PSC |  | https://podminky.urs.cz/item/CS_URS_2026_01/767415112 | [14 empty] | Online PSC | 1
| VV |  | F0017 |  | 255.3 | [12 empty] | VV | 1 | 2 | True | 1 | ROZPOCET
62 | M | 005T18R | Profilovaný plech (válcovaný) TR18 tl. 0,5 mm | m2 | 288.489 |  | 0 |  |  | základní |  | 0 | 0 | 0 | 0 | 0 | 32 | M | 1 |  |  |  | ROZPOCET | [5 empty] | 0 | 0 | 0 | 0 | 0 | 1 | 0 | 16 | 1772859024
| VV |  | výměra skladby*koeficient | [14 empty] | VV | 1 | 1 | True | 0 | ROZPOCET
| VV |  | F0017*1,13 |  | 288.489 | [12 empty] | VV | 1 | 2 | True | 1 | ROZPOCET
63 | K | 767415290.1 | Montáž vnějšího obkladu skládaného pláště doplňků pro horizontálně kladený plech distančním pozinkovaným profilem tvaru "Z" | m | 365.079 |  | 0 | CS ÚRS 2026 01 |  | základní |  | 0 | 3e-05 | 0.010952 | 0 | 0 | 16 | K | 1 |  |  |  | ROZPOCET | [5 empty] | 0 | 0 | 0 | 0 | 0 | 1 | 0 | 16 | 141152744
| Online PSC |  | https://podminky.urs.cz/item/CS_URS_2026_01/767415290.1 | [14 empty] | Online PSC | 1
| VV |  | výměra skladby*koeficient | [14 empty] | VV | 1 | 1 | True | 0 | ROZPOCET
| VV |  | F0017*1,43 |  | 365.079 | [12 empty] | VV | 1 | 2 | True | 1 | ROZPOCET
64 | M | 15441031 | profil nosného roštu Z50 dl3,05 m pozink | m | 382.95 |  | 0 | CS ÚRS 2026 01 |  | základní |  | 0 | 0.00077 | 0.29487 | 0 | 0 | 32 | M | 1 |  |  |  | ROZPOCET | [5 empty] | 0 | 0 | 0 | 0 | 0 | 1 | 0 | 16 | -1029005212
| VV |  | výměra skladby*koeficient | [14 empty] | VV | 1 | 1 | True | 0 | ROZPOCET
| VV |  | F0017*1,5 |  | 382.95 | [12 empty] | VV | 1 | 2 | True | 1 | ROZPOCET
65 | K | 767415291.1 | Montáž vnějšího obkladu skládaného pláště doplňků pro horizontálně kladený plech distančním pozinkovaným profilem tvaru "OMEGA" | m | 428.393 |  | 0 | CS ÚRS 2026 01 |  | základní |  | 0 | 4e-05 | 0.017136 | 0 | 0 | 16 | K | 1 |  |  |  | ROZPOCET | [5 empty] | 0 | 0 | 0 | 0 | 0 | 1 | 0 | 16 | -106166881
| Online PSC |  | https://podminky.urs.cz/item/CS_URS_2026_01/767415291.1 | [14 empty] | Online PSC | 1
| VV |  | výměra skladby*koeficient | [14 empty] | VV | 1 | 1 | True | 0 | ROZPOCET
| VV |  | F0017*1,678 |  | 428.393 | [12 empty] | VV | 1 | 2 | True | 1 | ROZPOCET
66 | M | 15441035 | profil nosného roštu OM50/30 dl 3,05 m pozink | m | 382.95 |  | 0 | CS ÚRS 2026 01 |  | základní |  | 0 | 0.00143 | 0.54762 | 0 | 0 | 32 | M | 1 |  |  |  | ROZPOCET | [5 empty] | 0 | 0 | 0 | 0 | 0 | 1 | 0 | 16 | 1002095566
| VV |  | výměra skladby*koeficient | [14 empty] | VV | 1 | 1 | True | 0 | ROZPOCET
| VV |  | F0017*1,5 |  | 382.95 | [12 empty] | VV | 1 | 2 | True | 1 | ROZPOCET
67 | M | 15441036 | profil nosného roštu OM80/30 dl 3,05 m pozink | m | 67.016 |  | 0 | CS ÚRS 2026 01 |  | základní |  | 0 | 0.00083 | 0.055623 | 0 | 0 | 32 | M | 1 |  |  |  | ROZPOCET | [5 empty] | 0 | 0 | 0 | 0 | 0 | 1 | 0 | 16 | -896558821
| VV |  | výměra skladby*koeficient | [14 empty] | VV | 1 | 1 | True | 0 | ROZPOCET
| VV |  | F0017*0,2625 |  | 67.016 | [12 empty] | VV | 1 | 2 | True | 1 | ROZPOCET
68 | K | 767491001.1 | Montáž nosného roštu fasád, stěn a podhledů konzol kovových tvaru "A" pro uchycení vodorovného profilu roštu, kotvených do zdiva nebo lehčeného betonu | kus | 587.19 |  | 0 | CS ÚRS 2026 01 |  | základní |  | 0 | 6e-05 | 0.035231 | 0 | 0 | 16 | K | 1 |  |  |  | ROZPOCET | [5 empty] | 0 | 0 | 0 | 0 | 0 | 1 | 0 | 16 | 1381591341
| Online PSC |  | https://podminky.urs.cz/item/CS_URS_2026_01/767491001.1 | [14 empty] | Online PSC | 1
| VV |  | výměra skladby*koeficient | [14 empty] | VV | 1 | 1 | True | 0 | ROZPOCET
| VV |  | F0017*2,3 |  | 587.19 | [12 empty] | VV | 1 | 2 | True | 1 | ROZPOCET
69 | M | 1544105RA | konzola nosného roštu A pozink | kus | 587.19 |  | 0 |  |  | základní |  | 0 | 0 | 0 | 0 | 0 | 32 | M | 1 |  |  |  | ROZPOCET | [5 empty] | 0 | 0 | 0 | 0 | 0 | 1 | 0 | 16 | 684038164
| VV |  | výměra skladby*koeficient | [14 empty] | VV | 1 | 1 | True | 0 | ROZPOCET
| VV |  | F0017*2,3 |  | 587.19 | [12 empty] | VV | 1 | 2 | True | 1 | ROZPOCET
| D | D3 | Úpravy venkovních ploch - Okapové chodníky |  |  |  | 0 |  |  |  |  | 0 |  | 13.1713 |  | 0 | 1 | D | 0 |  |  |  | ROZPOCET | [11 empty] | 0
70 | K | 637121112 | Okapový chodník z kameniva s udusáním a urovnáním povrchu z kačírku tl. 150 mm | m2 | 15.6 |  | 0 | CS ÚRS 2026 01 |  | základní |  | 0 | 0.2756 | 4.2994 | 0 | 0 | 4 | K | 1 |  |  |  | ROZPOCET | [5 empty] | 0 | 0 | 0 | 0 | 0 | 1 | 0 | 4 | -717221280
| Online PSC |  | https://podminky.urs.cz/item/CS_URS_2026_01/637121112 | [14 empty] | Online PSC | 1
71 | K | 916231212 | Osazení chodníkového obrubníku betonového se zřízením lože, s vyplněním a zatřením spár cementovou maltou stojatého bez boční opěry, do lože z betonu prostého | m | 63.38 |  | 0 | CS ÚRS 2026 01 |  | základní |  | 0 | 0.10398 | 6.5903 | 0 | 0 | 4 | K | 1 |  |  |  | ROZPOCET | [5 empty] | 0 | 0 | 0 | 0 | 0 | 1 | 0 | 4 | 1091187892
| Online PSC |  | https://podminky.urs.cz/item/CS_URS_2026_01/916231212 | [14 empty] | Online PSC | 1
72 | M | 59217018 | obrubník betonový chodníkový 1000x80x200mm | m | 63.38 |  | 0 | CS ÚRS 2026 01 |  | základní |  | 0 | 0.036 | 2.2817 | 0 | 0 | 8 | M | 1 |  |  |  | ROZPOCET | [5 empty] | 0 | 0 | 0 | 0 | 0 | 1 | 0 | 4 | 1207870419
| D | D4 | TZB - Přípojky vody |  |  |  | 0 |  |  |  |  | 0 |  | 10.3018 |  | 0 | 1 | D | 0 |  |  |  | ROZPOCET | [11 empty] | 0
73 | K | 121151103 | Sejmutí ornice strojně při souvislé ploše do 100 m2, tl. vrstvy do 200 mm | m2 | 12 |  | 0 | CS ÚRS 2026 01 |  | základní |  | 0 | 0 | 0 | 0 | 0 | 4 | K | 1 |  |  |  | ROZPOCET | [5 empty] | 0 | 0 | 0 | 0 | 0 | 1 | 0 | 4 | -1349740924
| Online PSC |  | https://podminky.urs.cz/item/CS_URS_2026_01/121151103 | [14 empty] | Online PSC | 1
| VV |  | délka*šířka | [14 empty] | VV | 1 | 1 | True | 0 | ROZPOCET
| VV |  | 20.0*0.6 |  | 12 | [12 empty] | VV | 1 | 2 | True | 1 | ROZPOCET
74 | K | 132251101 | Hloubení nezapažených rýh šířky do 800 mm strojně s urovnáním dna do předepsaného profilu a spádu v hornině třídy těžitelnosti I skupiny 3 do 20 m3 | m3 | 40.95 |  | 0 | CS ÚRS 2026 01 |  | základní |  | 0 | 0 | 0 | 0 | 0 | 4 | K | 1 |  |  |  | ROZPOCET | [5 empty] | 0 | 0 | 0 | 0 | 0 | 1 | 0 | 4 | 170016225
| Online PSC |  | https://podminky.urs.cz/item/CS_URS_2026_01/132251101 | [14 empty] | Online PSC | 1
| VV |  | délka*šířka*(hloubka-tloušťka ornice) | [14 empty] | VV | 1 | 1 | True | 0 | ROZPOCET
| VV |  | 52.5*0.6*(1.5-0.2) |  | 40.95 | [12 empty] | VV | 1 | 2 | True | 1 | ROZPOCET
75 | K | 139001101 | Příplatek k cenám hloubených vykopávek za ztížení vykopávky v blízkosti podzemního vedení nebo výbušnin pro jakoukoliv třídu horniny | m3 | 1.8 |  | 0 | CS ÚRS 2026 01 |  | základní |  | 0 | 0 | 0 | 0 | 0 | 4 | K | 1 |  |  |  | ROZPOCET | [5 empty] | 0 | 0 | 0 | 0 | 0 | 1 | 0 | 4 | 2112686315
| Online PSC |  | https://podminky.urs.cz/item/CS_URS_2026_01/139001101 | [14 empty] | Online PSC | 1
| VV |  | předpoklad délky*šířka*hloubka | [14 empty] | VV | 1 | 1 | True | 0 | ROZPOCET
| VV |  | 2.0*0.6*1.5 |  | 1.8 | [12 empty] | VV | 1 | 2 | True | 1 | ROZPOCET
76 | K | 162351103 | Vodorovné přemístění výkopku nebo sypaniny po suchu na obvyklém dopravním prostředku, bez naložení výkopku, avšak se složením bez rozhrnutí z horniny třídy těžitelnosti I skupiny 1 až 3 na vzdálenost přes 50 do 500 m | m3 | 40.95 |  | 0 | CS ÚRS 2026 01 |  | základní |  | 0 | 0 | 0 | 0 | 0 | 4 | K | 1 |  |  |  | ROZPOCET | [5 empty] | 0 | 0 | 0 | 0 | 0 | 1 | 0 | 4 | -298555765
| Online PSC |  | https://podminky.urs.cz/item/CS_URS_2026_01/162351103 | [14 empty] | Online PSC | 1
| VV |  | délka*šířka*(hloubka-tloušťka ornice) | [14 empty] | VV | 1 | 1 | True | 0 | ROZPOCET
| VV |  | 52.5*0.6*(1.5-0.2) |  | 40.95 | [12 empty] | VV | 1 | 2 | True | 1 | ROZPOCET
77 | K | 174151101.1 | Zásyp sypaninou z jakékoliv horniny strojně s uložením výkopku ve vrstvách se zhutněním jam, šachet, rýh nebo kolem objektů v těchto vykopávkách | m3 | 34.65 |  | 0 | CS ÚRS 2026 01 |  | základní |  | 0 | 0 | 0 | 0 | 0 | 4 | K | 1 |  |  |  | ROZPOCET | [5 empty] | 0 | 0 | 0 | 0 | 0 | 1 | 0 | 4 | 547867696
| Online PSC |  | https://podminky.urs.cz/item/CS_URS_2026_01/174151101.1 | [14 empty] | Online PSC | 1
| VV |  | délka*šířka*(hloubka-tloušťka ornice-tloušťka vrstvy obsypu-výška podkladního lože) | [14 empty] | VV | 1 | 1 | True | 0 | ROZPOCET
| VV |  | 52.5*0.6*(1.5-0.2-0.1-0.1) |  | 34.65 | [12 empty] | VV | 1 | 2 | True | 1 | ROZPOCET
78 | K | 175111101 | Obsypání potrubí ručně sypaninou z vhodných hornin třídy těžitelnosti I a II, skupiny 1 až 4 nebo materiálem připraveným podél výkopu ve vzdálenosti do 3 m od jeho kraje pro jakoukoliv hloubku výkopu a míru zhutnění bez prohození sypaniny | m3 | 3.15 |  | 0 | CS ÚRS 2026 01 |  | základní |  | 0 | 0 | 0 | 0 | 0 | 4 | K | 1 |  |  |  | ROZPOCET | [5 empty] | 0 | 0 | 0 | 0 | 0 | 1 | 0 | 4 | -1994505161
| Online PSC |  | https://podminky.urs.cz/item/CS_URS_2026_01/175111101 | [14 empty] | Online PSC | 1
| VV |  | délka*šířka*tloušťka vrstvy obsypu | [14 empty] | VV | 1 | 1 | True | 0 | ROZPOCET
| VV |  | 52.5*0.6*0.1 |  | 3.15 | [12 empty] | VV | 1 | 2 | True | 1 | ROZPOCET
79 | M | 58337308 | štěrkopísek frakce 0/2 | t | 4.253 |  | 0 | CS ÚRS 2026 01 |  | základní |  | 0 | 1 | 4.253 | 0 | 0 | 8 | M | 1 |  |  |  | ROZPOCET | [5 empty] | 0 | 0 | 0 | 0 | 0 | 1 | 0 | 4 | -1162331762
| VV |  | šířka*délka*tloušťka vrstvy obsypu*spotřeba | [14 empty] | VV | 1 | 1 | True | 0 | ROZPOCET
| VV |  | 0.6*52.5*0.1*1.35 |  | 4.253 | [12 empty] | VV | 1 | 2 | True | 1 | ROZPOCET
80 | K | 181351003 | Rozprostření a urovnání ornice v rovině nebo ve svahu sklonu do 1:5 strojně při souvislé ploše do 100 m2, tl. vrstvy do 200 mm | m2 | 12 |  | 0 | CS ÚRS 2026 01 |  | základní |  | 0 | 0 | 0 | 0 | 0 | 4 | K | 1 |  |  |  | ROZPOCET | [5 empty] | 0 | 0 | 0 | 0 | 0 | 1 | 0 | 4 | -242345925
| Online PSC |  | https://podminky.urs.cz/item/CS_URS_2026_01/181351003 | [14 empty] | Online PSC | 1
| VV |  | délka*šířka | [14 empty] | VV | 1 | 1 | True | 0 | ROZPOCET
| VV |  | 20.0*0.6 |  | 12 | [12 empty] | VV | 1 | 2 | True | 1 | ROZPOCET
81 | K | 451573111 | Lože pod potrubí, stoky a drobné objekty v otevřeném výkopu z písku a štěrkopísku do 63 mm | m3 | 3.15 |  | 0 | CS ÚRS 2026 01 |  | základní |  | 0 | 1.8908 | 5.9559 | 0 | 0 | 4 | K | 1 |  |  |  | ROZPOCET | [5 empty] | 0 | 0 | 0 | 0 | 0 | 1 | 0 | 4 | -459343196
| Online PSC |  | https://podminky.urs.cz/item/CS_URS_2026_01/451573111 | [14 empty] | Online PSC | 1
| VV |  | délka*šířka*výška podkladního lože | [14 empty] | VV | 1 | 1 | True | 0 | ROZPOCET
| VV |  | 52.5*0.6*0.1 |  | 3.15 | [12 empty] | VV | 1 | 2 | True | 1 | ROZPOCET
82 | K | 871171141 | Montáž vodovodního potrubí z polyetylenu PE100 RC v otevřeném výkopu svařovaných na tupo SDR 11/PN16 d 40 x 3,7 mm | m | 52.5 |  | 0 | CS ÚRS 2026 01 |  | základní |  | 0 | 0 | 0 | 0 | 0 | 4 | K | 1 |  |  |  | ROZPOCET | [5 empty] | 0 | 0 | 0 | 0 | 0 | 1 | 0 | 4 | 306014900
| Online PSC |  | https://podminky.urs.cz/item/CS_URS_2026_01/871171141 | [14 empty] | Online PSC | 1
| VV |  | délka | [14 empty] | VV | 1 | 1 | True | 0 | ROZPOCET
| VV |  | 52.5 |  | 52.5 | [12 empty] | VV | 1 | 2 | True | 1 | ROZPOCET
83 | M | 28613501 | potrubí vodovodní dvouvrstvé PE100 RC SDR11 40x3,7mm | m | 53.288 |  | 0 | CS ÚRS 2026 01 |  | základní |  | 0 | 0.00043 | 0.022914 | 0 | 0 | 8 | M | 1 |  |  |  | ROZPOCET | [5 empty] | 0 | 0 | 0 | 0 | 0 | 1 | 0 | 4 | -1021029439
| VV |  | 52,5*1,015 'Přepočtené koeficientem množství |  | 53.288 | [12 empty] | VV | 1 | 2 | False | 1 | ROZPOCET
84 | K | 891211112 | Montáž vodovodních armatur na potrubí šoupátek nebo klapek uzavíracích v otevřeném výkopu nebo v šachtách s osazením zemní soupravy (bez poklopů) DN 50 | kus | 1 |  | 0 | CS ÚRS 2026 01 |  | základní |  | 0 | 0.00072 | 0.00072 | 0 | 0 | 4 | K | 1 |  |  |  | ROZPOCET | [5 empty] | 0 | 0 | 0 | 0 | 0 | 1 | 0 | 4 | -1469361902
| Online PSC |  | https://podminky.urs.cz/item/CS_URS_2026_01/891211112 | [14 empty] | Online PSC | 1
| VV |  | 1 |  | 1 | [12 empty] | VV | 1 | 2 | True | 1 | ROZPOCET
85 | M | 42221210 | šoupě přírubové vodovodní krátká stavební dl DN 50 PN10-16 | kus | 1 |  | 0 | CS ÚRS 2026 01 |  | základní |  | 0 | 0.0105 | 0.0105 | 0 | 0 | 8 | M | 1 |  |  |  | ROZPOCET | [5 empty] | 0 | 0 | 0 | 0 | 0 | 1 | 0 | 4 | -362056167
| VV |  | 1 |  | 1 | [12 empty] | VV | 1 | 2 | True | 1 | ROZPOCET
86 | M | 42291072 | souprava zemní pro šoupátka DN 40-50mm Rd 1,5m | kus | 1 |  | 0 | CS ÚRS 2026 01 |  | základní |  | 0 | 0.0035 | 0.0035 | 0 | 0 | 8 | M | 1 |  |  |  | ROZPOCET | [5 empty] | 0 | 0 | 0 | 0 | 0 | 1 | 0 | 4 | -2141909320
| VV |  | 1 |  | 1 | [12 empty] | VV | 1 | 2 | True | 1 | ROZPOCET
87 | K | 891269111 | Montáž vodovodních armatur na potrubí navrtávacích pasů s ventilem Jt 1 MPa, na potrubí z trub litinových, ocelových nebo plastických hmot DN 100 | kus | 1 |  | 0 | CS ÚRS 2026 01 |  | základní |  | 0 | 0 | 0 | 0 | 0 | 4 | K | 1 |  |  |  | ROZPOCET | [5 empty] | 0 | 0 | 0 | 0 | 0 | 1 | 0 | 4 | -2080153995
| Online PSC |  | https://podminky.urs.cz/item/CS_URS_2026_01/891269111 | [14 empty] | Online PSC | 1
| VV |  | 1 |  | 1 | [12 empty] | VV | 1 | 2 | True | 1 | ROZPOCET
88 | M | 42271414 | pás navrtávací z tvárné litiny DN 100, pro litinové a ocelové potrubí, se závitovým výstupem 1",5/4",6/4",2" | kus | 1 |  | 0 | CS ÚRS 2026 01 |  | základní |  | 0 | 0.0019 | 0.0019 | 0 | 0 | 8 | M | 1 |  |  |  | ROZPOCET | [5 empty] | 0 | 0 | 0 | 0 | 0 | 1 | 0 | 4 | -1220318611
| VV |  | 1 |  | 1 | [12 empty] | VV | 1 | 2 | True | 1 | ROZPOCET
89 | K | 892233122 | Proplach a dezinfekce vodovodního potrubí DN od 40 do 70 | m | 52.5 |  | 0 | CS ÚRS 2026 01 |  | základní |  | 0 | 0 | 0 | 0 | 0 | 4 | K | 1 |  |  |  | ROZPOCET | [5 empty] | 0 | 0 | 0 | 0 | 0 | 1 | 0 | 4 | 1291347369
| Online PSC |  | https://podminky.urs.cz/item/CS_URS_2026_01/892233122 | [14 empty] | Online PSC | 1
| VV |  | délka | [14 empty] | VV | 1 | 1 | True | 0 | ROZPOCET
| VV |  | 52.5 |  | 52.5 | [12 empty] | VV | 1 | 2 | True | 1 | ROZPOCET
90 | K | 892241111 | Tlakové zkoušky vodou na potrubí DN do 80 | m | 52.5 |  | 0 | CS ÚRS 2026 01 |  | základní |  | 0 | 0 | 0 | 0 | 0 | 4 | K | 1 |  |  |  | ROZPOCET | [5 empty] | 0 | 0 | 0 | 0 | 0 | 1 | 0 | 4 | -327351038
| Online PSC |  | https://podminky.urs.cz/item/CS_URS_2026_01/892241111 | [14 empty] | Online PSC | 1
| VV |  | délka | [14 empty] | VV | 1 | 1 | True | 0 | ROZPOCET
| VV |  | 52.5 |  | 52.5 | [12 empty] | VV | 1 | 2 | True | 1 | ROZPOCET
91 | K | 899401112 | Osazení poklopů uličních s pevným rámem litinových šoupátkových | kus | 1 |  | 0 | CS ÚRS 2026 01 |  | základní |  | 0 | 0.04 | 0.04 | 0 | 0 | 4 | K | 1 |  |  |  | ROZPOCET | [5 empty] | 0 | 0 | 0 | 0 | 0 | 1 | 0 | 4 | -1685612455
| Online PSC |  | https://podminky.urs.cz/item/CS_URS_2026_01/899401112 | [14 empty] | Online PSC | 1
| VV |  | 1 |  | 1 | [12 empty] | VV | 1 | 2 | True | 1 | ROZPOCET
92 | M | 42291352 | poklop litinový šoupátkový pro zemní soupravy osazení do terénu a do vozovky | kus | 1 |  | 0 | CS ÚRS 2026 01 |  | základní |  | 0 | 0.0133 | 0.0133 | 0 | 0 | 8 | M | 1 |  |  |  | ROZPOCET | [5 empty] | 0 | 0 | 0 | 0 | 0 | 1 | 0 | 4 | 1590578065
| VV |  | 1 |  | 1 | [12 empty] | VV | 1 | 2 | True | 1 | ROZPOCET
| D | D5 | TZB - Přípojky kanalizace |  |  |  | 0 |  |  |  |  | 0 |  | 22.3503 |  | 0 | 1 | D | 0 |  |  |  | ROZPOCET | [11 empty] | 0
93 | K | 121151103 | Sejmutí ornice strojně při souvislé ploše do 100 m2, tl. vrstvy do 200 mm | m2 | 5.04 |  | 0 | CS ÚRS 2026 01 |  | základní |  | 0 | 0 | 0 | 0 | 0 | 4 | K | 1 |  |  |  | ROZPOCET | [5 empty] | 0 | 0 | 0 | 0 | 0 | 1 | 0 | 4 | -288573736
| Online PSC |  | https://podminky.urs.cz/item/CS_URS_2026_01/121151103 | [14 empty] | Online PSC | 1
| VV |  | délka*šířka | [14 empty] | VV | 1 | 1 | True | 0 | ROZPOCET
| VV |  | 5.6*0.9 |  | 5.04 | [12 empty] | VV | 1 | 2 | True | 1 | ROZPOCET
94 | K | 132251252 | Hloubení nezapažených rýh šířky přes 800 do 2 000 mm strojně s urovnáním dna do předepsaného profilu a spádu v hornině třídy těžitelnosti I skupiny 3 přes 20 do 50 m3 | m3 | 56.628 |  | 0 | CS ÚRS 2026 01 |  | základní |  | 0 | 0 | 0 | 0 | 0 | 4 | K | 1 |  |  |  | ROZPOCET | [5 empty] | 0 | 0 | 0 | 0 | 0 | 1 | 0 | 4 | 307765726
| Online PSC |  | https://podminky.urs.cz/item/CS_URS_2026_01/132251252 | [14 empty] | Online PSC | 1
| VV |  | délka*šířka*(hloubka-tloušťka ornice) | [14 empty] | VV | 1 | 1 | True | 0 | ROZPOCET
| VV |  | 48,4*0.9*(1.5-0.2) |  | 56.628 | [12 empty] | VV | 1 | 2 | True | 1 | ROZPOCET
95 | K | 139001101 | Příplatek k cenám hloubených vykopávek za ztížení vykopávky v blízkosti podzemního vedení nebo výbušnin pro jakoukoliv třídu horniny | m3 | 2.7 |  | 0 | CS ÚRS 2026 01 |  | základní |  | 0 | 0 | 0 | 0 | 0 | 4 | K | 1 |  |  |  | ROZPOCET | [5 empty] | 0 | 0 | 0 | 0 | 0 | 1 | 0 | 4 | 662276723
| Online PSC |  | https://podminky.urs.cz/item/CS_URS_2026_01/139001101 | [14 empty] | Online PSC | 1
| VV |  | předpoklad délky*šířka*hloubka | [14 empty] | VV | 1 | 1 | True | 0 | ROZPOCET
| VV |  | 2.0*0.9*1.5 |  | 2.7 | [12 empty] | VV | 1 | 2 | True | 1 | ROZPOCET
96 | K | 162351103 | Vodorovné přemístění výkopku nebo sypaniny po suchu na obvyklém dopravním prostředku, bez naložení výkopku, avšak se složením bez rozhrnutí z horniny třídy těžitelnosti I skupiny 1 až 3 na vzdálenost přes 50 do 500 m | m3 | 61.425 |  | 0 | CS ÚRS 2026 01 |  | základní |  | 0 | 0 | 0 | 0 | 0 | 4 | K | 1 |  |  |  | ROZPOCET | [5 empty] | 0 | 0 | 0 | 0 | 0 | 1 | 0 | 4 | -1787369037
| Online PSC |  | https://podminky.urs.cz/item/CS_URS_2026_01/162351103 | [14 empty] | Online PSC | 1
| VV |  | délka*šířka*(hloubka-tloušťka ornice) | [14 empty] | VV | 1 | 1 | True | 0 | ROZPOCET
| VV |  | 52.5*0.9*(1.5-0.2) |  | 61.425 | [12 empty] | VV | 1 | 2 | True | 1 | ROZPOCET
97 | K | 174151101.1 | Zásyp sypaninou z jakékoliv horniny strojně s uložením výkopku ve vrstvách se zhutněním jam, šachet, rýh nebo kolem objektů v těchto vykopávkách | m3 | 47.25 |  | 0 | CS ÚRS 2026 01 |  | základní |  | 0 | 0 | 0 | 0 | 0 | 4 | K | 1 |  |  |  | ROZPOCET | [5 empty] | 0 | 0 | 0 | 0 | 0 | 1 | 0 | 4 | 1338831805
| Online PSC |  | https://podminky.urs.cz/item/CS_URS_2026_01/174151101.1 | [14 empty] | Online PSC | 1
| VV |  | délka*šířka*(hloubka-tloušťka ornice-tloušťka vrstvy obsypu-výška podkladního lože) | [14 empty] | VV | 1 | 1 | True | 0 | ROZPOCET
| VV |  | 52.5*0.9*(1.5-0.2-0.2-0.1) |  | 47.25 | [12 empty] | VV | 1 | 2 | True | 1 | ROZPOCET
98 | K | 175111101 | Obsypání potrubí ručně sypaninou z vhodných hornin třídy těžitelnosti I a II, skupiny 1 až 4 nebo materiálem připraveným podél výkopu ve vzdálenosti do 3 m od jeho kraje pro jakoukoliv hloubku výkopu a míru zhutnění bez prohození sypaniny | m3 | 9.45 |  | 0 | CS ÚRS 2026 01 |  | základní |  | 0 | 0 | 0 | 0 | 0 | 4 | K | 1 |  |  |  | ROZPOCET | [5 empty] | 0 | 0 | 0 | 0 | 0 | 1 | 0 | 4 | 427187529
| Online PSC |  | https://podminky.urs.cz/item/CS_URS_2026_01/175111101 | [14 empty] | Online PSC | 1
| VV |  | délka*šířka*tloušťka vrstvy obsypu | [14 empty] | VV | 1 | 1 | True | 0 | ROZPOCET
| VV |  | 52.5*0.9*0.2 |  | 9.45 | [12 empty] | VV | 1 | 2 | True | 1 | ROZPOCET
99 | M | 58337308 | štěrkopísek frakce 0/2 | t | 12.758 |  | 0 | CS ÚRS 2026 01 |  | základní |  | 0 | 1 | 12.758 | 0 | 0 | 8 | M | 1 |  |  |  | ROZPOCET | [5 empty] | 0 | 0 | 0 | 0 | 0 | 1 | 0 | 4 | 1792298
| VV |  | délka*šířka*tloušťka vrstvy obsypu*objemová hmotnost kameniva | [14 empty] | VV | 1 | 1 | True | 0 | ROZPOCET
| VV |  | 52.5*0.9*0.2*1.35 |  | 12.758 | [12 empty] | VV | 1 | 2 | True | 1 | ROZPOCET
100 | K | 181351003 | Rozprostření a urovnání ornice v rovině nebo ve svahu sklonu do 1:5 strojně při souvislé ploše do 100 m2, tl. vrstvy do 200 mm | m2 | 47.25 |  | 0 | CS ÚRS 2026 01 |  | základní |  | 0 | 0 | 0 | 0 | 0 | 4 | K | 1 |  |  |  | ROZPOCET | [5 empty] | 0 | 0 | 0 | 0 | 0 | 1 | 0 | 4 | -1641789574
| Online PSC |  | https://podminky.urs.cz/item/CS_URS_2026_01/181351003 | [14 empty] | Online PSC | 1
| VV |  | délka*šířka | [14 empty] | VV | 1 | 1 | True | 0 | ROZPOCET
| VV |  | 52.5*0.9 |  | 47.25 | [12 empty] | VV | 1 | 2 | True | 1 | ROZPOCET
101 | K | 451573111 | Lože pod potrubí, stoky a drobné objekty v otevřeném výkopu z písku a štěrkopísku do 63 mm | m3 | 4.725 |  | 0 | CS ÚRS 2026 01 |  | základní |  | 0 | 1.8908 | 8.9339 | 0 | 0 | 4 | K | 1 |  |  |  | ROZPOCET | [5 empty] | 0 | 0 | 0 | 0 | 0 | 1 | 0 | 4 | -815214640
| Online PSC |  | https://podminky.urs.cz/item/CS_URS_2026_01/451573111 | [14 empty] | Online PSC | 1
| VV |  | délka*šířka*výška podkladního lože | [14 empty] | VV | 1 | 1 | True | 0 | ROZPOCET
| VV |  | 52.5*0.9*0.1 |  | 4.725 | [12 empty] | VV | 1 | 2 | True | 1 | ROZPOCET
102 | K | 871313121 | Montáž kanalizačního potrubí z tvrdého PVC-U hladkého plnostěnného tuhost SN 8 DN 160 | m | 52.5 |  | 0 | CS ÚRS 2026 01 |  | základní |  | 0 | 1e-05 | 0.000525 | 0 | 0 | 4 | K | 1 |  |  |  | ROZPOCET | [5 empty] | 0 | 0 | 0 | 0 | 0 | 1 | 0 | 4 | 224321736
| Online PSC |  | https://podminky.urs.cz/item/CS_URS_2026_01/871313121 | [14 empty] | Online PSC | 1
| VV |  | délka | [14 empty] | VV | 1 | 1 | True | 0 | ROZPOCET
| VV |  | 52.5 |  | 52.5 | [12 empty] | VV | 1 | 2 | True | 1 | ROZPOCET
103 | M | 28611131 | trubka kanalizační PVC DN 160x1000mm SN4 | m | 55.125 |  | 0 | CS ÚRS 2026 01 |  | základní |  | 0 | 0.00259 | 0.14277 | 0 | 0 | 8 | M | 1 |  |  |  | ROZPOCET | [5 empty] | 0 | 0 | 0 | 0 | 0 | 1 | 0 | 4 | 2060769593
| VV |  | délka*ztratné | [14 empty] | VV | 1 | 1 | True | 0 | ROZPOCET
| VV |  | 52.5*1.05 |  | 55.125 | [12 empty] | VV | 1 | 2 | True | 1 | ROZPOCET
104 | K | 877310310 | Montáž tvarovek na kanalizačním plastovém potrubí z PP nebo PVC-U hladkého plnostěnného kolen, víček nebo hrdlových uzávěrů DN 150 | kus | 8 |  | 0 | CS ÚRS 2026 01 |  | základní |  | 0 | 0 | 0 | 0 | 0 | 4 | K | 1 |  |  |  | ROZPOCET | [5 empty] | 0 | 0 | 0 | 0 | 0 | 1 | 0 | 4 | -1463362908
| Online PSC |  | https://podminky.urs.cz/item/CS_URS_2026_01/877310310 | [14 empty] | Online PSC | 1
| VV |  | 8 |  | 8 | [12 empty] | VV | 1 | 2 | True | 1 | ROZPOCET
105 | M | 28617162 | koleno kanalizační PP třívrstvé SN16 DN 150x15° | kus | 8 |  | 0 | CS ÚRS 2026 01 |  | základní |  | 0 | 0.0007 | 0.0056 | 0 | 0 | 8 | M | 1 |  |  |  | ROZPOCET | [5 empty] | 0 | 0 | 0 | 0 | 0 | 1 | 0 | 4 | 2061668248
| VV |  | 8 |  | 8 | [12 empty] | VV | 1 | 2 | True | 1 | ROZPOCET
106 | K | 894812001 | Revizní a čistící šachta z polypropylenu PP pro hladké trouby DN 400 šachtové dno (DN šachty / DN trubního vedení) DN 400/150 přímý tok | kus | 2 |  | 0 | CS ÚRS 2026 01 |  | základní |  | 0 | 0.04005 | 0.0801 | 0 | 0 | 4 | K | 1 |  |  |  | ROZPOCET | [5 empty] | 0 | 0 | 0 | 0 | 0 | 1 | 0 | 4 | -558321817
| Online PSC |  | https://podminky.urs.cz/item/CS_URS_2026_01/894812001 | [14 empty] | Online PSC | 1
107 | K | 894812312 | Revizní a čistící šachta z polypropylenu PP pro hladké trouby DN 600 šachtové dno (DN šachty / DN trubního vedení) DN 600/160 průtočné 30°,60°,90° | kus | 1 |  | 0 | CS ÚRS 2026 01 |  | základní |  | 0 | 0.1056 | 0.1056 | 0 | 0 | 4 | K | 1 |  |  |  | ROZPOCET | [5 empty] | 0 | 0 | 0 | 0 | 0 | 1 | 0 | 4 | -1494415681
| Online PSC |  | https://podminky.urs.cz/item/CS_URS_2026_01/894812312 | [14 empty] | Online PSC | 1
108 | K | 894812032 | Revizní a čistící šachta z polypropylenu PP pro hladké trouby DN 400 roura šachtová korugovaná bez hrdla, světlé hloubky 1500 mm | kus | 2 |  | 0 | CS ÚRS 2026 01 |  | základní |  | 0 | 0.00594 | 0.01188 | 0 | 0 | 4 | K | 1 |  |  |  | ROZPOCET | [5 empty] | 0 | 0 | 0 | 0 | 0 | 1 | 0 | 4 | -1786880984
| Online PSC |  | https://podminky.urs.cz/item/CS_URS_2026_01/894812032 | [14 empty] | Online PSC | 1
109 | K | 894812332 | Revizní a čistící šachta z polypropylenu PP pro hladké trouby DN 600 roura šachtová korugovaná, světlé hloubky 2 000 mm | kus | 1 |  | 0 | CS ÚRS 2026 01 |  | základní |  | 0 | 0.02424 | 0.02424 | 0 | 0 | 4 | K | 1 |  |  |  | ROZPOCET | [5 empty] | 0 | 0 | 0 | 0 | 0 | 1 | 0 | 4 | 1528770832
| Online PSC |  | https://podminky.urs.cz/item/CS_URS_2026_01/894812332 | [14 empty] | Online PSC | 1
110 | K | 894812051 | Revizní a čistící šachta z polypropylenu PP pro hladké trouby DN 400 poklop plastový (pro třídu zatížení) pochůzí (A15) | kus | 2 |  | 0 | CS ÚRS 2026 01 |  | základní |  | 0 | 0.00194 | 0.00388 | 0 | 0 | 4 | K | 1 |  |  |  | ROZPOCET | [5 empty] | 0 | 0 | 0 | 0 | 0 | 1 | 0 | 4 | -46846966
| Online PSC |  | https://podminky.urs.cz/item/CS_URS_2026_01/894812051 | [14 empty] | Online PSC | 1
111 | K | 894812351 | Revizní a čistící šachta z polypropylenu PP pro hladké trouby DN 600 poklop (mříž) litinový pro třídu zatížení A15 s betonovým prstencem | kus | 1 |  | 0 | CS ÚRS 2026 01 |  | základní |  | 0 | 0.2838 | 0.2838 | 0 | 0 | 4 | K | 1 |  |  |  | ROZPOCET | [5 empty] | 0 | 0 | 0 | 0 | 0 | 1 | 0 | 4 | 726017410
| Online PSC |  | https://podminky.urs.cz/item/CS_URS_2026_01/894812351 | [14 empty] | Online PSC | 1
112 | K | 721290112 | Zkouška těsnosti kanalizace v objektech vodou DN 150 nebo DN 200 | m | 52.5 |  | 0 | CS ÚRS 2026 01 |  | základní |  | 0 | 0 | 0 | 0 | 0 | 16 | K | 1 |  |  |  | ROZPOCET | [5 empty] | 0 | 0 | 0 | 0 | 0 | 1 | 0 | 16 | -407421027
| Online PSC |  | https://podminky.urs.cz/item/CS_URS_2026_01/721290112 | [14 empty] | Online PSC | 1
| VV |  | délka | [14 empty] | VV | 1 | 1 | True | 0 | ROZPOCET
| VV |  | 52.5 |  | 52.5 | [12 empty] | VV | 1 | 2 | True | 1 | ROZPOCET
| D | D6 | TZB - Přípojky elektřiny |  |  |  | 0 |  |  |  |  | 0 |  | 8.8796 |  | 0 | 1 | D | 0 |  |  |  | ROZPOCET | [11 empty] | 0
113 | K | 210812037 | Montáž izolovaných kabelů měděných do 1 kV bez ukončení plných nebo laněných kulatých (např. CYKY, CYKFY) uložených volně nebo v liště počtu a průřezu žil 4x25 až 35 mm2 | m | 67 |  | 0 | CS ÚRS 2026 01 |  | základní |  | 0 | 0 | 0 | 0 | 0 | 4 | K | 1 |  |  |  | ROZPOCET | [5 empty] | 0 | 0 | 0 | 0 | 0 | 1 | 0 | 4 | -1956083999
| Online PSC |  | https://podminky.urs.cz/item/CS_URS_2026_01/210812037 | [14 empty] | Online PSC | 1
| VV |  | délka | [14 empty] | VV | 1 | 1 | True | 0 | ROZPOCET
| VV |  | 33,5+33,5 |  | 67 | [12 empty] | VV | 1 | 2 | True | 1 | ROZPOCET
114 | M | 34111620 | kabel silový jádro Cu izolace PVC plášť PVC 0,6/1kV (1-CYKY) 4x35mm2 | m | 41.607 |  | 0 | CS ÚRS 2026 01 |  | základní |  | 0 | 0.00191 | 0.079469 | 0 | 0 | 8 | M | 1 |  |  |  | ROZPOCET | [5 empty] | 0 | 0 | 0 | 0 | 0 | 1 | 0 | 4 | 327538116
| VV |  | délka*ztratné | [14 empty] | VV | 1 | 1 | True | 0 | ROZPOCET
| VV |  | 33,5*1.08 |  | 36.18 | [12 empty] | VV | 1 | 2 | True | 1 | ROZPOCET
| VV |  | 36,18*1,15 'Přepočtené koeficientem množství |  | 41.607 | [12 empty] | VV | 1 | 2 | False | 1 | ROZPOCET
115 | M | 34111554 | kabel silový jádro Cu izolace PVC plášť PVC 0,6/1kV (1-CYKY) 3x25mm2 | m | 36.18 |  | 0 | CS ÚRS 2026 01 |  | základní |  | 0 | 0.00115 | 0.041607 | 0 | 0 | 8 | M | 1 |  |  |  | ROZPOCET | [5 empty] | 0 | 0 | 0 | 0 | 0 | 1 | 0 | 4 | 1761316988
| VV |  | délka*ztratné | [14 empty] | VV | 1 | 1 | True | 0 | ROZPOCET
| VV |  | 33,5*1.08 |  | 36.18 | [12 empty] | VV | 1 | 2 | True | 1 | ROZPOCET
116 | K | 219991112 | Položení chráničky z plastových trubek vnitřní průměr přes 35 do 50 mm | m | 167.5 |  | 0 | CS ÚRS 2026 01 |  | základní |  | 0 | 0 | 0 | 0 | 0 | 4 | K | 1 |  |  |  | ROZPOCET | [5 empty] | 0 | 0 | 0 | 0 | 0 | 1 | 0 | 4 | -648481521
| Online PSC |  | https://podminky.urs.cz/item/CS_URS_2026_01/219991112 | [14 empty] | Online PSC | 1
| VV |  | délka | [14 empty] | VV | 1 | 1 | True | 0 | ROZPOCET
| VV |  | 33,5*5 |  | 167.5 | [12 empty] | VV | 1 | 2 | True | 1 | ROZPOCET
117 | M | 34571351 | trubka elektroinstalační ohebná dvouplášťová korugovaná HDPE (chránička) D 40/50mm | m | 175.875 |  | 0 | CS ÚRS 2026 01 |  | základní |  | 0 | 0.00026 | 0.045727 | 0 | 0 | 8 | M | 1 |  |  |  | ROZPOCET | [5 empty] | 0 | 0 | 0 | 0 | 0 | 1 | 0 | 4 | 385175699
| VV |  | 167,5*1,05 'Přepočtené koeficientem množství |  | 175.875 | [12 empty] | VV | 1 | 2 | False | 1 | ROZPOCET
118 | K | 460010025 | Vytyčení trasy inženýrských sítí v zastavěném prostoru | km | 0.034 |  | 0 | CS ÚRS 2026 01 |  | základní |  | 0 | 0.0099 | 0.0003366 | 0 | 0 | 4 | K | 1 |  |  |  | ROZPOCET | [5 empty] | 0 | 0 | 0 | 0 | 0 | 1 | 0 | 4 | 19391679
| Online PSC |  | https://podminky.urs.cz/item/CS_URS_2026_01/460010025 | [14 empty] | Online PSC | 1
| VV |  | délka*koeficient přepočtu jednotek | [14 empty] | VV | 1 | 1 | True | 0 | ROZPOCET
| VV |  | 33,5*0.001 |  | 0.034 | [12 empty] | VV | 1 | 2 | True | 1 | ROZPOCET
119 | K | 460172112 | Hloubení kabelových rýh strojně včetně urovnání dna s přemístěním výkopku do vzdálenosti 3 m od okraje jámy nebo s naložením na dopravní prostředek ostatních rozměrů v hornině třídy těžitelnosti I skupiny 3 | m3 | 16.08 |  | 0 | CS ÚRS 2026 01 |  | základní |  | 0 | 0 | 0 | 0 | 0 | 4 | K | 1 |  |  |  | ROZPOCET | [5 empty] | 0 | 0 | 0 | 0 | 0 | 1 | 0 | 4 | 1815819685
| Online PSC |  | https://podminky.urs.cz/item/CS_URS_2026_01/460172112 | [14 empty] | Online PSC | 1
| VV |  | délka*šířka*hloubka | [14 empty] | VV | 1 | 1 | True | 0 | ROZPOCET
| VV |  | 33,5*0.6*0.8 |  | 16.08 | [12 empty] | VV | 1 | 2 | True | 1 | ROZPOCET
120 | K | 460462112 | Zásyp kabelových rýh strojně v omezeném prostoru s přemístěním sypaniny ze vzdálenosti do 10 m, s uložením výkopku ve vrstvách včetně zhutnění a urovnání povrchu ostatních rozměrů v hornině třídy těžitelnosti I skupiny 3 | m3 | 16.08 |  | 0 | CS ÚRS 2026 01 |  | základní |  | 0 | 0 | 0 | 0 | 0 | 4 | K | 1 |  |  |  | ROZPOCET | [5 empty] | 0 | 0 | 0 | 0 | 0 | 1 | 0 | 4 | 1554724718
| Online PSC |  | https://podminky.urs.cz/item/CS_URS_2026_01/460462112 | [14 empty] | Online PSC | 1
| VV |  | délka*šířka*hloubka | [14 empty] | VV | 1 | 1 | True | 0 | ROZPOCET
| VV |  | 33,5*0.6*0.8 |  | 16.08 | [12 empty] | VV | 1 | 2 | True | 1 | ROZPOCET
121 | K | 460581121 | Úprava terénu zatravnění, včetně dodání osiva a zalití vodou na rovině | m2 | 3 |  | 0 | CS ÚRS 2026 01 |  | základní |  | 0 | 3e-05 | 9e-05 | 0 | 0 | 4 | K | 1 |  |  |  | ROZPOCET | [5 empty] | 0 | 0 | 0 | 0 | 0 | 1 | 0 | 4 | 2095663879
| Online PSC |  | https://podminky.urs.cz/item/CS_URS_2026_01/460581121 | [14 empty] | Online PSC | 1
| VV |  | délka*šířka | [14 empty] | VV | 1 | 1 | True | 0 | ROZPOCET
| VV |  | 5.0*0.6 |  | 3 | [12 empty] | VV | 1 | 2 | True | 1 | ROZPOCET
122 | K | 460661113 | Kabelové lože z písku včetně podsypu, zhutnění a urovnání povrchu pro kabely nn bez zakrytí, šířky přes 50 do 65 cm | m | 33.5 |  | 0 | CS ÚRS 2026 01 |  | základní |  | 0 | 0.26 | 8.71 | 0 | 0 | 4 | K | 1 |  |  |  | ROZPOCET | [5 empty] | 0 | 0 | 0 | 0 | 0 | 1 | 0 | 4 | -847897012
| Online PSC |  | https://podminky.urs.cz/item/CS_URS_2026_01/460661113 | [14 empty] | Online PSC | 1
| VV |  | délka | [14 empty] | VV | 1 | 1 | True | 0 | ROZPOCET
| VV |  | 33,5 |  | 33.5 | [12 empty] | VV | 1 | 2 | True | 1 | ROZPOCET
123 | K | 460671112 | Výstražné prvky pro krytí kabelů včetně vyrovnání povrchu rýhy, rozvinutí a uložení fólie, šířky přes 20 do 25 cm | m | 33.5 |  | 0 | CS ÚRS 2026 01 |  | základní |  | 0 | 7e-05 | 0.002345 | 0 | 0 | 4 | K | 1 |  |  |  | ROZPOCET | [5 empty] | 0 | 0 | 0 | 0 | 0 | 1 | 0 | 4 | -1212772339
| Online PSC |  | https://podminky.urs.cz/item/CS_URS_2026_01/460671112 | [14 empty] | Online PSC | 1
| VV |  | délka | [14 empty] | VV | 1 | 1 | True | 0 | ROZPOCET
| VV |  | 33,5 |  | 33.5 | [12 empty] | VV | 1 | 2 | True | 1 | ROZPOCET
| D | VRN | Vedlejší rozpočtové náklady |  |  |  | 0 |  |  |  |  | 0 |  | 0 |  | 0 | 5 | D | 0 |  |  |  | ROZPOCET | [11 empty] | 0
| D | VRN1 | Průzkumné, zeměměřičské a projektové práce |  |  |  | 0 |  |  |  |  | 0 |  | 0 |  | 0 | 5 | D | 1 |  |  |  | ROZPOCET | [11 empty] | 0
124 | K | 013254000 | Dokumentace skutečného provedení stavby | soubor | 1 |  | 0 | CS ÚRS 2026 01 |  | základní |  | 0 | 0 | 0 | 0 | 0 | 1024 | K | 2 |  |  |  | ROZPOCET | [5 empty] | 0 | 0 | 0 | 0 | 0 | 1 | 0 | 1024 | 404264912
| Online PSC |  | https://podminky.urs.cz/item/CS_URS_2026_01/013254000 | [14 empty] | Online PSC | 2
125 | K | 013294000 | Výrobní dokumentace kontajnerů a zastřešení | soubor | 1 |  | 0 | CS ÚRS 2026 01 |  | základní |  | 0 | 0 | 0 | 0 | 0 | 1024 | K | 2 |  |  |  | ROZPOCET | [5 empty] | 0 | 0 | 0 | 0 | 0 | 1 | 0 | 1024 | 2130227146
| Online PSC |  | https://podminky.urs.cz/item/CS_URS_2026_01/013294000 | [14 empty] | Online PSC | 2

## SO-03 - Vzduchovková stře...
{04d2f41c-eb7e-407d-bf2e-cd9bcf833c27}
2
| KRYCÍ LIST SOUPISU PRACÍ | [7 empty] | v --- níže se nacházejí doplnkové a pomocné údaje k sestavám --- v | [8 empty] | False
Stavba:
Revitalizace veřejného prostoru a realizace biatlonového tréninkového centra_ETAPA - I
Objekt:
SO-03 - Vzduchovková střelnice
| KSO: |  | 815 94 81 |  |  | CC-CZ:
| Místo: |  | Ostrov |  |  | Datum: | 14. 7. 2025
| Zadavatel: |  |  |  |  | IČ: | 00254843
|  | Město Ostrov; Jáchymovská 1, 363 01 Ostrov |  |  |  | DIČ: | CZ00254843
| Účastník: |  |  |  |  | IČ: | Vyplň údaj
|  | Vyplň údaj |  |  |  | DIČ: | Vyplň údaj
| Projektant: |  |  |  |  | IČ:
|  | FJ Atelier |  |  |  | DIČ:
| Zpracovatel: |  |  |  |  | IČ: | 87260492
|  | Jung Michal |  |  |  | DIČ: | CZ7912032227
Poznámka:
Soupis prací je sestaven s využitím Cenové soustavy ÚRS. Položky, které pochází z této cenové soustavy, jsou ve sloupci 'Cenová soustava' označeny popisem 'CS ÚRS' a úrovní příslušného kalendářního pololetí. Veškeré další informace vymezující popis a podmínky použití těchto položek z Cenové soustavy, které nejsou uvedeny přímo v soupisu prací, jsou neomezeně dálkově k dispozici na webu podminky.urs.cz.
| Cena bez DPH | [5 empty] | 0
|  |  | Základ daně |  |  | Sazba daně | Výše daně
| DPH | základní | 0 |  |  | 21% | 0
|  | snížená | 0 |  |  | 12% | 0
|  | zákl. přenesená | 0 |  |  | 21% | 0
|  | sníž. přenesená | 0 |  |  | 12% | 0
|  | nulová | 0 |  |  | 0% | 0
| Cena s DPH |  |  | v | CZK |  | 0
REKAPITULACE ČLENĚNÍ SOUPISU PRACÍ
Stavba:
Revitalizace veřejného prostoru a realizace biatlonového tréninkového centra_ETAPA - I
Objekt:
SO-03 - Vzduchovková střelnice
Místo: |  |  | Ostrov |  |  | Datum: | 14. 7. 2025
Zadavatel: |  |  | Město Ostrov; Jáchymovská 1, 363 01 Ostrov |  |  | Projektant: | FJ Atelier
Účastník: |  |  | Vyplň údaj |  |  | Zpracovatel: | Jung Michal
Kód dílu - Popis | [6 empty] | Cena celkem [CZK]
Náklady stavby celkem | [6 empty] | 0 | [11 empty] | -1
| HSV - Práce a dodávky HSV | [5 empty] | 0
| 1 - Zemní práce | [5 empty] | 0
| 3 - Svislé a kompletní konstrukce | [5 empty] | 0
| D0 - Sanace | [5 empty] | 0
| D1 - SKLADBA "C" - BETONOVÁ DLAŽBA | [5 empty] | 0
| D2 - SKLADBA "D"- ŠTĚRKOVÝ TRÁVNÍK | [5 empty] | 0
| D3 - ELE - Zásuvková skříň | [5 empty] | 0
| D4 - Osazení a dodávka chodníkového obrubníku betonového stojatého | [5 empty] | 0
| 998 - Přesun hmot | [5 empty] | 0
| PSV - Práce a dodávky PSV | [5 empty] | 0
| 711 - Izolace proti vodě, vlhkosti a plynům | [5 empty] | 0
| VRN - Vedlejší rozpočtové náklady | [5 empty] | 0
| VRN4 - Inženýrská činnost | [5 empty] | 0
SOUPIS PRACÍ
Stavba:
Revitalizace veřejného prostoru a realizace biatlonového tréninkového centra_ETAPA - I
Objekt:
SO-03 - Vzduchovková střelnice
Místo: |  |  | Ostrov |  |  | Datum: | 14. 7. 2025
Zadavatel: |  |  | Město Ostrov; Jáchymovská 1, 363 01 Ostrov |  |  | Projektant: | FJ Atelier
Účastník: |  |  | Vyplň údaj |  |  | Zpracovatel: | Jung Michal
PČ | Typ | Kód | Popis | MJ | Množství | J.cena [CZK] | Cena celkem [CZK] | Cenová soustava |  | DPH | J. Nh [h] | Nh celkem [h] | J. hmotnost [t] | Hmotnost celkem [t] | J. suť [t] | Suť Celkem [t]
Náklady soupisu celkem | [6 empty] | 0 |  |  |  |  | 0 |  | 503.4638 |  | 0 |  | D | -1 | [10 empty] | 0
| D | HSV | Práce a dodávky HSV |  |  |  | 0 |  |  |  |  | 0 |  | 502.8806 |  | 0 | 1 | D | 0 |  |  |  | ROZPOCET | [6 empty] | 0
| D | 1 | Zemní práce |  |  |  | 0 |  |  |  |  | 0 |  | 0 |  | 0 | 1 | D | 1 |  |  |  | ROZPOCET | [6 empty] | 0
1 | K | 111111102 | Odstranění travin a rákosu ručně travin pro jakoukoli plochu ve svahu sklonu přes 1:5 | m2 | 480 |  | 0 | CS ÚRS 2026 01 |  | základní |  | 0 | 0 | 0 | 0 | 0 | 4 | K | 2 |  |  |  | ROZPOCET | 0 | 0 | 0 | 0 | 0 | 1 | 0 | 4 | -390546740
| Online PSC |  | https://podminky.urs.cz/item/CS_URS_2026_01/111111102 | [14 empty] | Online PSC | 2
2 | K | 111211201 | Odstranění křovin a stromů s odstraněním kořenů ručně průměru kmene do 100 mm jakékoliv plochy v rovině nebo ve svahu o sklonu přes 1:5 | m2 | 480 |  | 0 | CS ÚRS 2026 01 |  | základní |  | 0 | 0 | 0 | 0 | 0 | 4 | K | 2 |  |  |  | ROZPOCET | 0 | 0 | 0 | 0 | 0 | 1 | 0 | 4 | -472066744
| Online PSC |  | https://podminky.urs.cz/item/CS_URS_2026_01/111211201 | [14 empty] | Online PSC | 2
3 | K | 121151113 | Sejmutí ornice strojně při souvislé ploše přes 100 do 500 m2, tl. vrstvy do 200 mm | m2 | 498 |  | 0 | CS ÚRS 2026 01 |  | základní |  | 0 | 0 | 0 | 0 | 0 | 4 | K | 2 |  |  |  | ROZPOCET | 0 | 0 | 0 | 0 | 0 | 1 | 0 | 4 | 164521916
| Online PSC |  | https://podminky.urs.cz/item/CS_URS_2026_01/121151113 | [14 empty] | Online PSC | 2
| VV |  | plocha ornice | [14 empty] | VV | 2 | 1 | True | 0 | ROZPOCET
| VV |  | 498.0 |  | 498 | [12 empty] | VV | 2 | 2 | True | 1 | ROZPOCET
4 | K | 122252203 | Odkopávky a prokopávky nezapažené pro silnice a dálnice strojně v hornině třídy těžitelnosti I do 100 m3 | m3 | 124.5 |  | 0 | CS ÚRS 2026 01 |  | základní |  | 0 | 0 | 0 | 0 | 0 | 4 | K | 2 |  |  |  | ROZPOCET | 0 | 0 | 0 | 0 | 0 | 1 | 0 | 4 | -2075580290
| Online PSC |  | https://podminky.urs.cz/item/CS_URS_2026_01/122252203 | [14 empty] | Online PSC | 2
| VV |  | plocha*hloubka | [14 empty] | VV | 2 | 1 | True | 0 | ROZPOCET
| VV |  | 498.0*0.25 |  | 124.5 | [12 empty] | VV | 2 | 2 | True | 1 | ROZPOCET
5 | K | 162251102 | Vodorovné přemístění výkopku nebo sypaniny po suchu na obvyklém dopravním prostředku, bez naložení výkopku, avšak se složením bez rozhrnutí z horniny třídy těžitelnosti I skupiny 1 až 3 na vzdálenost přes 20 do 50 m | m3 | 99.6 |  | 0 | CS ÚRS 2026 01 |  | základní |  | 0 | 0 | 0 | 0 | 0 | 4 | K | 2 |  |  |  | ROZPOCET | 0 | 0 | 0 | 0 | 0 | 1 | 0 | 4 | 1386503904
| Online PSC |  | https://podminky.urs.cz/item/CS_URS_2026_01/162251102 | [14 empty] | Online PSC | 2
| VV |  | plocha ornice*tloušťka | [14 empty] | VV | 2 | 1 | True | 0 | ROZPOCET
| VV |  | 498.0*0.2 |  | 99.6 | [12 empty] | VV | 2 | 2 | True | 1 | ROZPOCET
6 | K | 162751119 | Vodorovné přemístění výkopku nebo sypaniny po suchu na obvyklém dopravním prostředku, bez naložení výkopku, avšak se složením bez rozhrnutí z horniny třídy těžitelnosti I skupiny 1 až 3 na vzdálenost Příplatek k ceně za každých dalších i započatých 1 000 m | m3 | 2490 |  | 0 | CS ÚRS 2026 01 |  | základní |  | 0 | 0 | 0 | 0 | 0 | 4 | K | 2 |  |  |  | ROZPOCET | 0 | 0 | 0 | 0 | 0 | 1 | 0 | 4 | -1351274830
| Online PSC |  | https://podminky.urs.cz/item/CS_URS_2026_01/162751119 | [14 empty] | Online PSC | 2
| VV |  | 99,6*25 |  | 2490 | [12 empty] | VV | 2 | 2 | True | 1 | ROZPOCET
7 | K | 171201231 | Poplatek za předání zeminy a kamení recyklačnímu zařízení zatříděné do Katalogu odpadů pod kódem 17 05 04 | t | 115.536 |  | 0 | CS ÚRS 2026 01 |  | základní |  | 0 | 0 | 0 | 0 | 0 | 4 | K | 2 |  |  |  | ROZPOCET | 0 | 0 | 0 | 0 | 0 | 1 | 0 | 4 | -272013823
| Online PSC |  | https://podminky.urs.cz/item/CS_URS_2026_01/171201231 | [14 empty] | Online PSC | 2
| VV |  | 99,6*1,16 |  | 115.536 | [12 empty] | VV | 2 | 2 | True | 1 | ROZPOCET
8 | K | 182351125 | Rozprostření a urovnání ornice ve svahu sklonu přes 1:5 strojně při souvislé ploše přes 100 do 500 m2, tl. vrstvy přes 250 do 300 mm | m2 | 480 |  | 0 | CS ÚRS 2026 01 |  | základní |  | 0 | 0 | 0 | 0 | 0 | 4 | K | 2 |  |  |  | ROZPOCET | 0 | 0 | 0 | 0 | 0 | 1 | 0 | 4 | -1170112714
| Online PSC |  | https://podminky.urs.cz/item/CS_URS_2026_01/182351125 | [14 empty] | Online PSC | 2
9 | K | 171251201 | Uložení sypaniny na skládky nebo meziskládky bez hutnění s upravením uložené sypaniny do předepsaného tvaru | m3 | 99.6 |  | 0 | CS ÚRS 2026 01 |  | základní |  | 0 | 0 | 0 | 0 | 0 | 4 | K | 2 |  |  |  | ROZPOCET | 0 | 0 | 0 | 0 | 0 | 1 | 0 | 4 | 682720076
| Online PSC |  | https://podminky.urs.cz/item/CS_URS_2026_01/171251201 | [14 empty] | Online PSC | 2
| VV |  | plocha ornice*tloušťka | [14 empty] | VV | 2 | 1 | True | 0 | ROZPOCET
| VV |  | 498.0*0.2 |  | 99.6 | [12 empty] | VV | 2 | 2 | True | 1 | ROZPOCET
10 | K | 181951112 | Úprava pláně vyrovnáním výškových rozdílů strojně v hornině třídy těžitelnosti I, skupiny 1 až 3 se zhutněním | m2 | 498 |  | 0 | CS ÚRS 2026 01 |  | základní |  | 0 | 0 | 0 | 0 | 0 | 4 | K | 2 |  |  |  | ROZPOCET | 0 | 0 | 0 | 0 | 0 | 1 | 0 | 4 | 1902377223
| Online PSC |  | https://podminky.urs.cz/item/CS_URS_2026_01/181951112 | [14 empty] | Online PSC | 2
| VV |  | plocha | [14 empty] | VV | 2 | 1 | True | 0 | ROZPOCET
| VV |  | 498 |  | 498 | [12 empty] | VV | 2 | 2 | True | 1 | ROZPOCET
| D | 3 | Svislé a kompletní konstrukce |  |  |  | 0 |  |  |  |  | 0 |  | 76.3526 |  | 0 | 1 | D | 1 |  |  |  | ROZPOCET | [6 empty] | 0
11 | K | 274351121 | Bednění základů pasů rovné zřízení | m2 | 18.06 |  | 0 | CS ÚRS 2026 01 |  | základní |  | 0 | 0.00269 | 0.048581 | 0 | 0 | 4 | K | 2 |  |  |  | ROZPOCET | 0 | 0 | 0 | 0 | 0 | 1 | 0 | 4 | 756397627
| Online PSC |  | https://podminky.urs.cz/item/CS_URS_2026_01/274351121 | [14 empty] | Online PSC | 2
| VV |  | "základový pas opěrné stěny" | [14 empty] | VV | 2 | 1 | True | 0 | ROZPOCET
| VV |  | 29,4*0,3*2 |  | 17.64 | [12 empty] | VV | 2 | 2 | True | 0 | ROZPOCET
| VV |  | 0,7*0,3*2 |  | 0.42 | [12 empty] | VV | 2 | 2 | True | 0 | ROZPOCET
| VV |  | Součet |  | 18.06 | [12 empty] | VV | 2 | 4 | True | 1 | ROZPOCET
12 | K | 274351122 | Bednění základů pasů rovné odstranění | m2 | 18.06 |  | 0 | CS ÚRS 2026 01 |  | základní |  | 0 | 0 | 0 | 0 | 0 | 4 | K | 2 |  |  |  | ROZPOCET | 0 | 0 | 0 | 0 | 0 | 1 | 0 | 4 | -140517219
| Online PSC |  | https://podminky.urs.cz/item/CS_URS_2026_01/274351122 | [14 empty] | Online PSC | 2
| VV |  | "základový pas opěrné stěny" | [14 empty] | VV | 2 | 1 | True | 0 | ROZPOCET
| VV |  | 29,4*0,3*2 |  | 17.64 | [12 empty] | VV | 2 | 2 | True | 0 | ROZPOCET
| VV |  | 0,7*0,3*2 |  | 0.42 | [12 empty] | VV | 2 | 2 | True | 0 | ROZPOCET
| VV |  | Součet |  | 18.06 | [12 empty] | VV | 2 | 4 | True | 1 | ROZPOCET
13 | K | 311351911 | Bednění nadzákladových zdí nosných Příplatek k cenám bednění za pohledový beton | m2 | 29.4 |  | 0 | CS ÚRS 2026 01 |  | základní |  | 0 | 0.0025 | 0.0735 | 0 | 0 | 4 | K | 2 |  |  |  | ROZPOCET | 0 | 0 | 0 | 0 | 0 | 1 | 0 | 4 | 1361088851
| Online PSC |  | https://podminky.urs.cz/item/CS_URS_2026_01/311351911 | [14 empty] | Online PSC | 2
| VV |  | "svislá část zdi" 29,4 *1 |  | 29.4 | [12 empty] | VV | 2 | 2 | True | 0 | ROZPOCET
| VV |  | Součet |  | 29.4 | [12 empty] | VV | 2 | 4 | True | 1 | ROZPOCET
14 | K | 327324131 | Opěrné zdi a valy z betonu železového odolný proti agresivnímu prostředí tř. C 35/45 | m3 | 14.994 |  | 0 | CS ÚRS 2026 01 |  | základní |  | 0 | 2.5019 | 37.513 | 0 | 0 | 4 | K | 2 |  |  |  | ROZPOCET | 0 | 0 | 0 | 0 | 0 | 1 | 0 | 4 | 136763639
| Online PSC |  | https://podminky.urs.cz/item/CS_URS_2026_01/327324131 | [14 empty] | Online PSC | 2
| VV |  | "svislá část zdi" 29,4 *0,3*1 |  | 8.82 | [12 empty] | VV | 2 | 2 | True | 0 | ROZPOCET
| VV |  | "základová část" 29,4*0,7*0,3 |  | 6.174 | [12 empty] | VV | 2 | 2 | True | 0 | ROZPOCET
| VV |  | Součet |  | 14.994 | [12 empty] | VV | 2 | 4 | True | 1 | ROZPOCET
15 | K | 327351211 | Bednění opěrných zdí a valů svislých i skloněných, výšky do 20 m zřízení | m2 | 58.8 |  | 0 | CS ÚRS 2026 01 |  | základní |  | 0 | 0.00335 | 0.19698 | 0 | 0 | 4 | K | 2 |  |  |  | ROZPOCET | 0 | 0 | 0 | 0 | 0 | 1 | 0 | 4 | 1046554006
| Online PSC |  | https://podminky.urs.cz/item/CS_URS_2026_01/327351211 | [14 empty] | Online PSC | 2
| VV |  | "svislá část zdi" 29,4 *1*2 |  | 58.8 | [12 empty] | VV | 2 | 2 | True | 0 | ROZPOCET
| VV |  | Součet |  | 58.8 | [12 empty] | VV | 2 | 4 | True | 1 | ROZPOCET
16 | K | 327351221 | Bednění opěrných zdí a valů svislých i skloněných, výšky do 20 m odstranění | m2 | 58.8 |  | 0 | CS ÚRS 2026 01 |  | základní |  | 0 | 0 | 0 | 0 | 0 | 4 | K | 2 |  |  |  | ROZPOCET | 0 | 0 | 0 | 0 | 0 | 1 | 0 | 4 | -761249830
| Online PSC |  | https://podminky.urs.cz/item/CS_URS_2026_01/327351221 | [14 empty] | Online PSC | 2
| VV |  | "svislá část zdi" 29,4 *1*2 |  | 58.8 | [12 empty] | VV | 2 | 2 | True | 0 | ROZPOCET
| VV |  | Součet |  | 58.8 | [12 empty] | VV | 2 | 4 | True | 1 | ROZPOCET
17 | K | 327361006 | Výztuž opěrných zdí a valů průměru do 12 mm, z oceli 10 505 (R) nebo BSt 500 | t | 1.799 |  | 0 | CS ÚRS 2026 01 |  | základní |  | 0 | 1.0436 | 1.8774 | 0 | 0 | 4 | K | 2 |  |  |  | ROZPOCET | 0 | 0 | 0 | 0 | 0 | 1 | 0 | 4 | 807361685
| Online PSC |  | https://podminky.urs.cz/item/CS_URS_2026_01/327361006 | [14 empty] | Online PSC | 2
| VV |  | "svislá část zdi" (29,4 *0,3*1)*0,12 "t = m3 × (kg/m3) / 1000" |  | 1.058 | [12 empty] | VV | 2 | 2 | True | 0 | ROZPOCET
| VV |  | "základová část" (29,4*0,7*0,3)*0,12 "t = m3 × (kg/m3) / 1000" |  | 0.741 | [12 empty] | VV | 2 | 2 | True | 0 | ROZPOCET
| VV |  | Součet |  | 1.799 | [12 empty] | VV | 2 | 4 | True | 1 | ROZPOCET
18 | K | 327501111 | Výplň za opěrami a protimrazové klíny z kameniva drceného nebo těženého se zhutněním | m3 | 14.7 |  | 0 | CS ÚRS 2026 01 |  | základní |  | 0 | 2.0875 | 30.6862 | 0 | 0 | 4 | K | 2 |  |  |  | ROZPOCET | 0 | 0 | 0 | 0 | 0 | 1 | 0 | 4 | -243868002
| Online PSC |  | https://podminky.urs.cz/item/CS_URS_2026_01/327501111 | [14 empty] | Online PSC | 2
| VV |  | 29,4*0,5*1 |  | 14.7 | [12 empty] | VV | 2 | 2 | True | 0 | ROZPOCET
| VV |  | Součet |  | 14.7 | [12 empty] | VV | 2 | 4 | True | 1 | ROZPOCET
19 | K | 631311123 | Mazanina z betonu prostého bez zvýšených nároků na prostředí tl. přes 80 do 120 mm tř. C 12/15 | m3 | 2.587 |  | 0 | CS ÚRS 2026 01 |  | základní |  | 0 | 2.301 | 5.9527 | 0 | 0 | 4 | K | 2 |  |  |  | ROZPOCET | 0 | 0 | 0 | 0 | 0 | 1 | 0 | 4 | -143297240
| Online PSC |  | https://podminky.urs.cz/item/CS_URS_2026_01/631311123 | [14 empty] | Online PSC | 2
| VV |  | 29,4*0,08*1,0 |  | 2.352 | [12 empty] | VV | 2 | 2 | True | 1 | ROZPOCET
| VV |  | 2,352*1,1 'Přepočtené koeficientem množství |  | 2.587 | [12 empty] | VV | 2 | 2 | False | 1 | ROZPOCET
20 | K | 783826605 | Hydrofobizační nátěr omítek silikonový, transparentní, povrchů hladkých betonových povrchů nebo povrchů z desek na bázi dřeva (dřevovláknitých apod.) | m2 | 41.16 |  | 0 | CS ÚRS 2026 01 |  | základní |  | 0 | 0.0001 | 0.004116 | 0 | 0 | 4 | K | 2 |  |  |  | ROZPOCET | 0 | 0 | 0 | 0 | 0 | 1 | 0 | 4 | 545596528
| Online PSC |  | https://podminky.urs.cz/item/CS_URS_2026_01/783826605 | [14 empty] | Online PSC | 2
| VV |  | "svislá část zdi" 29,4 *1 |  | 29.4 | [12 empty] | VV | 2 | 2 | True | 0 | ROZPOCET
| VV |  | "hlava" 29,4 *0,4 |  | 11.76 | [12 empty] | VV | 2 | 2 | True | 0 | ROZPOCET
| VV |  | Součet |  | 41.16 | [12 empty] | VV | 2 | 4 | True | 1 | ROZPOCET
| D | D0 | Sanace |  |  |  | 0 |  |  |  |  | 0 |  | 182.2787 |  | 0 | 1 | D | 1 |  |  |  | ROZPOCET | [6 empty] | 0
21 | K | 122252203 | Odkopávky a prokopávky nezapažené pro silnice a dálnice strojně v hornině třídy těžitelnosti I do 100 m3 | m3 | 94.084 |  | 0 | CS ÚRS 2026 01 |  | základní |  | 0 | 0 | 0 | 0 | 0 | 4 | K | 2 |  |  |  | ROZPOCET | 0 | 0 | 0 | 0 | 0 | 1 | 0 | 4 | -1916317430
| Online PSC |  | https://podminky.urs.cz/item/CS_URS_2026_01/122252203 | [14 empty] | Online PSC | 2
| VV |  | 98,241*0,2 "Skladba C" |  | 19.648 | [12 empty] | VV | 2 | 2 | True | 0 | ROZPOCET
| VV |  | (105,36+266,82)*0,2 "Skladba D" |  | 74.436 | [12 empty] | VV | 2 | 2 | True | 0 | ROZPOCET
| VV |  | Součet |  | 94.084 | [12 empty] | VV | 2 | 4 | True | 1 | ROZPOCET
22 | K | 162451105 | Vodorovné přemístění výkopku nebo sypaniny po suchu na obvyklém dopravním prostředku, bez naložení výkopku, avšak se složením bez rozhrnutí z horniny třídy těžitelnosti I skupiny 1 až 3 na vzdálenost přes 1 000 do 1 500 m | m3 | 94.084 |  | 0 | CS ÚRS 2026 01 |  | základní |  | 0 | 0 | 0 | 0 | 0 | 4 | K | 2 |  |  |  | ROZPOCET | 0 | 0 | 0 | 0 | 0 | 1 | 0 | 4 | -1186912369
| Online PSC |  | https://podminky.urs.cz/item/CS_URS_2026_01/162451105 | [14 empty] | Online PSC | 2
| VV |  | 98,241*0,2 "Skladba C" |  | 19.648 | [12 empty] | VV | 2 | 2 | True | 0 | ROZPOCET
| VV |  | (105,36+266,82)*0,2 "Skladba D" |  | 74.436 | [12 empty] | VV | 2 | 2 | True | 0 | ROZPOCET
| VV |  | Součet |  | 94.084 | [12 empty] | VV | 2 | 4 | True | 1 | ROZPOCET
23 | K | 171201231 | Poplatek za předání zeminy a kamení recyklačnímu zařízení zatříděné do Katalogu odpadů pod kódem 17 05 04 | t | 169.351 |  | 0 | CS ÚRS 2026 01 |  | základní |  | 0 | 0 | 0 | 0 | 0 | 4 | K | 2 |  |  |  | ROZPOCET | 0 | 0 | 0 | 0 | 0 | 1 | 0 | 4 | 1593377193
| Online PSC |  | https://podminky.urs.cz/item/CS_URS_2026_01/171201231 | [14 empty] | Online PSC | 2
| VV |  | 94,084*1,8 "Přepočtené koeficientem množství |  | 169.351 | [12 empty] | VV | 2 | 2 | True | 0 | ROZPOCET
| VV |  | Součet |  | 169.351 | [12 empty] | VV | 2 | 4 | True | 1 | ROZPOCET
24 | K | 564761111 | Podklad nebo kryt z kameniva hrubého drceného vel. 32-63 mm s rozprostřením a zhutněním plochy přes 100 m2, po zhutnění tl. 200 mm | m2 | 470.421 |  | 0 | CS ÚRS 2026 01 |  | základní |  | 0 | 0.387 | 182.0529 | 0 | 0 | 4 | K | 2 |  |  |  | ROZPOCET | 0 | 0 | 0 | 0 | 0 | 1 | 0 | 4 | 1590833931
| Online PSC |  | https://podminky.urs.cz/item/CS_URS_2026_01/564761111 | [14 empty] | Online PSC | 2
| VV |  | 98,241 "Skladba C" |  | 98.241 | [12 empty] | VV | 2 | 2 | True | 0 | ROZPOCET
| VV |  | 105,36+266,82 "Skladba D" |  | 372.18 | [12 empty] | VV | 2 | 2 | True | 0 | ROZPOCET
| VV |  | Součet |  | 470.421 | [12 empty] | VV | 2 | 4 | True | 1 | ROZPOCET
25 | K | 919726203 | Geotextilie tkaná pro vyztužení, separaci nebo filtraci z polypropylenu, podélná pevnost v tahu přes 50 do 80 kN/m | m2 | 470.421 |  | 0 | CS ÚRS 2026 01 |  | základní |  | 0 | 0.00048 | 0.2258 | 0 | 0 | 4 | K | 2 |  |  |  | ROZPOCET | 0 | 0 | 0 | 0 | 0 | 1 | 0 | 4 | 2147241340
| Online PSC |  | https://podminky.urs.cz/item/CS_URS_2026_01/919726203 | [14 empty] | Online PSC | 2
| VV |  | 98,241 "Skladba C" |  | 98.241 | [12 empty] | VV | 2 | 2 | True | 0 | ROZPOCET
| VV |  | 105,36+266,82 "Skladba D" |  | 372.18 | [12 empty] | VV | 2 | 2 | True | 0 | ROZPOCET
| VV |  | Součet |  | 470.421 | [12 empty] | VV | 2 | 4 | True | 1 | ROZPOCET
| D | D1 | SKLADBA "C" - BETONOVÁ DLAŽBA |  |  |  | 0 |  |  |  |  | 0 |  | 84.3221 |  | 0 | 1 | D | 1 |  |  |  | ROZPOCET | [6 empty] | 0
26 | K | 564871111 | Podklad ze štěrkodrti ŠD s rozprostřením a zhutněním plochy přes 100 m2, po zhutnění tl. 250 mm | m2 | 98.241 |  | 0 | CS ÚRS 2026 01 |  | základní |  | 0 | 0.575 | 56.4886 | 0 | 0 | 4 | K | 2 |  |  |  | ROZPOCET | 0 | 0 | 0 | 0 | 0 | 1 | 0 | 4 | 462483494
| Online PSC |  | https://podminky.urs.cz/item/CS_URS_2026_01/564871111 | [14 empty] | Online PSC | 2
| VV |  | 89,31*1,1 "Přepočtené koeficientem množství |  | 98.241 | [12 empty] | VV | 2 | 2 | True | 0 | ROZPOCET
| VV |  | Součet |  | 98.241 | [12 empty] | VV | 2 | 4 | True | 1 | ROZPOCET
27 | K | 596212223 | Kladení dlažby z betonových zámkových dlaždic pozemních komunikací ručně s ložem z kameniva těženého nebo drceného tl. do 50 mm, s vyplněním spár, s dvojitým hutněním vibrováním a se smetením přebytečného materiálu na krajnici tl. 80 mm skupiny B, pro plochy přes 300 m2 | m2 | 98.241 |  | 0 | CS ÚRS 2026 01 |  | základní |  | 0 | 0.11162 | 10.9657 | 0 | 0 | 4 | K | 2 |  |  |  | ROZPOCET | 0 | 0 | 0 | 0 | 0 | 1 | 0 | 4 | -1297978965
| Online PSC |  | https://podminky.urs.cz/item/CS_URS_2026_01/596212223 | [14 empty] | Online PSC | 2
| VV |  | 89,31*1,1 "Přepočtené koeficientem množství |  | 98.241 | [12 empty] | VV | 2 | 2 | True | 0 | ROZPOCET
| VV |  | Součet |  | 98.241 | [12 empty] | VV | 2 | 4 | True | 1 | ROZPOCET
28 | M | 59246068 | dlažba skladebná betonová z více formátů o max. rozměrech 240x160mm tl 80mm barevná | m2 | 99.223 |  | 0 | CS ÚRS 2026 01 |  | základní |  | 0 | 0.17 | 16.8679 | 0 | 0 | 8 | M | 2 |  |  |  | ROZPOCET | 0 | 0 | 0 | 0 | 0 | 1 | 0 | 4 | -1205994724
| VV |  | 98,241*1,01 'Přepočtené koeficientem množství |  | 99.223 | [12 empty] | VV | 2 | 2 | False | 1 | ROZPOCET
| D | D2 | SKLADBA "D"- ŠTĚRKOVÝ TRÁVNÍK |  |  |  | 0 |  |  |  |  | 0 |  | 108.5351 |  | 0 | 1 | D | 1 |  |  |  | ROZPOCET | [6 empty] | 0
29 | K | 564751111 | Podklad nebo kryt z kameniva hrubého drceného vel. 32-63 mm s rozprostřením a zhutněním plochy přes 100 m2, po zhutnění tl. 150 mm | m2 | 372.18 |  | 0 | CS ÚRS 2026 01 |  | základní |  | 0 | 0.2916 | 108.5277 | 0 | 0 | 4 | K | 2 |  |  |  | ROZPOCET | 0 | 0 | 0 | 0 | 0 | 1 | 0 | 4 | -493667699
| Online PSC |  | https://podminky.urs.cz/item/CS_URS_2026_01/564751111 | [14 empty] | Online PSC | 2
| VV |  | 105,36+266,82 "Skladba D" |  | 372.18 | [12 empty] | VV | 2 | 2 | True | 0 | ROZPOCET
| VV |  | Součet |  | 372.18 | [12 empty] | VV | 2 | 4 | True | 1 | ROZPOCET
30 | K | 181411131 | Založení trávníku na půdě předem připravené plochy do 1000 m2 výsevem včetně utažení parkového v rovině nebo na svahu do 1:5 | m2 | 372.18 |  | 0 | CS ÚRS 2026 01 |  | základní |  | 0 | 0 | 0 | 0 | 0 | 4 | K | 2 |  |  |  | ROZPOCET | 0 | 0 | 0 | 0 | 0 | 1 | 0 | 4 | 71014478
| Online PSC |  | https://podminky.urs.cz/item/CS_URS_2026_01/181411131 | [14 empty] | Online PSC | 2
| VV |  | 105,36+266,82 "Skladba D" |  | 372.18 | [12 empty] | VV | 2 | 2 | True | 0 | ROZPOCET
| VV |  | Součet |  | 372.18 | [12 empty] | VV | 2 | 4 | True | 1 | ROZPOCET
31 | M | 00572410 | osivo směs travní parková | kg | 7.444 |  | 0 | CS ÚRS 2026 01 |  | základní |  | 0 | 0.001 | 0.007444 | 0 | 0 | 8 | M | 2 |  |  |  | ROZPOCET | 0 | 0 | 0 | 0 | 0 | 1 | 0 | 4 | -527262054
| VV |  | 372,18*0,02 'Přepočtené koeficientem množství |  | 7.444 | [12 empty] | VV | 2 | 2 | False | 1 | ROZPOCET
| D | D3 | ELE - Zásuvková skříň |  |  |  | 0 |  |  |  |  | 0 |  | 11.6669 |  | 0 | 1 | D | 1 |  |  |  | ROZPOCET | [6 empty] | 0
32 | K | 210812063 | Montáž izolovaných kabelů měděných do 1 kV bez ukončení plných nebo laněných kulatých (např. CYKY, CYKFY) uložených volně nebo v liště počtu a průřezu žil 5x4 až 6 mm2 | m | 44.6 |  | 0 | CS ÚRS 2026 01 |  | základní |  | 0 | 0 | 0 | 0 | 0 | 4 | K | 2 |  |  |  | ROZPOCET | 0 | 0 | 0 | 0 | 0 | 1 | 0 | 4 | -1908949055
| Online PSC |  | https://podminky.urs.cz/item/CS_URS_2026_01/210812063 | [14 empty] | Online PSC | 2
| VV |  | délka | [14 empty] | VV | 2 | 1 | True | 0 | ROZPOCET
| VV |  | 44.6 |  | 44.6 | [12 empty] | VV | 2 | 2 | True | 1 | ROZPOCET
33 | M | 34111100 | kabel instalační jádro Cu plné izolace PVC plášť PVC 450/750V (CYKY) 5x6mm2 | m | 51.29 |  | 0 | CS ÚRS 2026 01 |  | základní |  | 0 | 0.00053 | 0.027184 | 0 | 0 | 8 | M | 2 |  |  |  | ROZPOCET | 0 | 0 | 0 | 0 | 0 | 1 | 0 | 4 | -521161149
| VV |  | 44,6*1,15 'Přepočtené koeficientem množství |  | 51.29 | [12 empty] | VV | 2 | 2 | False | 1 | ROZPOCET
34 | K | 219991112 | Položení chráničky z plastových trubek vnitřní průměr přes 35 do 50 mm | m | 144.6 |  | 0 | CS ÚRS 2026 01 |  | základní |  | 0 | 0 | 0 | 0 | 0 | 4 | K | 2 |  |  |  | ROZPOCET | 0 | 0 | 0 | 0 | 0 | 1 | 0 | 4 | -1689973832
| Online PSC |  | https://podminky.urs.cz/item/CS_URS_2026_01/219991112 | [14 empty] | Online PSC | 2
| VV |  | 44.6 |  | 44.6 | [12 empty] | VV | 2 | 2 | True | 0 | ROZPOCET
| VV |  | 20*5 "příprava pro laserové zbraně" |  | 100 | [12 empty] | VV | 2 | 2 | True | 0 | ROZPOCET
| VV |  | Součet |  | 144.6 | [12 empty] | VV | 2 | 4 | True | 1 | ROZPOCET
35 | M | 34571351 | trubka elektroinstalační ohebná dvouplášťová korugovaná HDPE (chránička) D 40/50mm | m | 151.83 |  | 0 | CS ÚRS 2026 01 |  | základní |  | 0 | 0.00026 | 0.039476 | 0 | 0 | 8 | M | 2 |  |  |  | ROZPOCET | 0 | 0 | 0 | 0 | 0 | 1 | 0 | 4 | 415393733
| VV |  | 144,6*1,05 'Přepočtené koeficientem množství |  | 151.83 | [12 empty] | VV | 2 | 2 | False | 1 | ROZPOCET
36 | K | 741310413_R | D+M Venkovní zásuvkový rozvaděč/rozvodnice, uzamykatelný, krytí min. IP65, osazení: 4 × 230V/16A + 1 × 400V/16A (CEE) / 1 × 400V/32A (CEE), vč. jističů a proudového chrániče 30 mA, svorkovnice, průchodek, montáže a připojení. | soubor | 1 |  | 0 |  |  | základní |  | 0 | 0.00036 | 0.00036 | 0 | 0 | 4 | K | 2 |  |  |  | ROZPOCET | 0 | 0 | 0 | 0 | 0 | 1 | 0 | 4 | 1472052296
37 | K | 460172112 | Hloubení kabelových rýh strojně včetně urovnání dna s přemístěním výkopku do vzdálenosti 3 m od okraje jámy nebo s naložením na dopravní prostředek ostatních rozměrů v hornině třídy těžitelnosti I skupiny 3 | m3 | 21.408 |  | 0 | CS ÚRS 2026 01 |  | základní |  | 0 | 0 | 0 | 0 | 0 | 4 | K | 2 |  |  |  | ROZPOCET | 0 | 0 | 0 | 0 | 0 | 1 | 0 | 4 | 845212196
| Online PSC |  | https://podminky.urs.cz/item/CS_URS_2026_01/460172112 | [14 empty] | Online PSC | 2
| VV |  | délka*šířka*hloubka | [14 empty] | VV | 2 | 1 | True | 0 | ROZPOCET
| VV |  | 44.6*0.6*0.8 |  | 21.408 | [12 empty] | VV | 2 | 2 | True | 1 | ROZPOCET
38 | K | 460462112 | Zásyp kabelových rýh strojně v omezeném prostoru s přemístěním sypaniny ze vzdálenosti do 10 m, s uložením výkopku ve vrstvách včetně zhutnění a urovnání povrchu ostatních rozměrů v hornině třídy těžitelnosti I skupiny 3 | m3 | 21.408 |  | 0 | CS ÚRS 2026 01 |  | základní |  | 0 | 0 | 0 | 0 | 0 | 4 | K | 2 |  |  |  | ROZPOCET | 0 | 0 | 0 | 0 | 0 | 1 | 0 | 4 | 1389868283
| Online PSC |  | https://podminky.urs.cz/item/CS_URS_2026_01/460462112 | [14 empty] | Online PSC | 2
| VV |  | délka*šířka*hloubka | [14 empty] | VV | 2 | 1 | True | 0 | ROZPOCET
| VV |  | 44.6*0.6*0.8 |  | 21.408 | [12 empty] | VV | 2 | 2 | True | 1 | ROZPOCET
39 | K | 460581121 | Úprava terénu zatravnění, včetně dodání osiva a zalití vodou na rovině | m2 | 26.76 |  | 0 | CS ÚRS 2026 01 |  | základní |  | 0 | 3e-05 | 0.0008028 | 0 | 0 | 4 | K | 2 |  |  |  | ROZPOCET | 0 | 0 | 0 | 0 | 0 | 1 | 0 | 4 | -1640378322
| Online PSC |  | https://podminky.urs.cz/item/CS_URS_2026_01/460581121 | [14 empty] | Online PSC | 2
| VV |  | délka*šířka | [14 empty] | VV | 2 | 1 | True | 0 | ROZPOCET
| VV |  | 44.6*0.6 |  | 26.76 | [12 empty] | VV | 2 | 2 | True | 1 | ROZPOCET
40 | K | 460661113 | Kabelové lože z písku včetně podsypu, zhutnění a urovnání povrchu pro kabely nn bez zakrytí, šířky přes 50 do 65 cm | m | 44.6 |  | 0 | CS ÚRS 2026 01 |  | základní |  | 0 | 0.26 | 11.596 | 0 | 0 | 4 | K | 2 |  |  |  | ROZPOCET | 0 | 0 | 0 | 0 | 0 | 1 | 0 | 4 | 983512745
| Online PSC |  | https://podminky.urs.cz/item/CS_URS_2026_01/460661113 | [14 empty] | Online PSC | 2
| VV |  | délka | [14 empty] | VV | 2 | 1 | True | 0 | ROZPOCET
| VV |  | 44.6 |  | 44.6 | [12 empty] | VV | 2 | 2 | True | 1 | ROZPOCET
41 | K | 460671112 | Výstražné prvky pro krytí kabelů včetně vyrovnání povrchu rýhy, rozvinutí a uložení fólie, šířky přes 20 do 25 cm | m | 44.6 |  | 0 | CS ÚRS 2026 01 |  | základní |  | 0 | 7e-05 | 0.003122 | 0 | 0 | 4 | K | 2 |  |  |  | ROZPOCET | 0 | 0 | 0 | 0 | 0 | 1 | 0 | 4 | 1859404273
| Online PSC |  | https://podminky.urs.cz/item/CS_URS_2026_01/460671112 | [14 empty] | Online PSC | 2
| VV |  | délka | [14 empty] | VV | 2 | 1 | True | 0 | ROZPOCET
| VV |  | 44.6 |  | 44.6 | [12 empty] | VV | 2 | 2 | True | 1 | ROZPOCET
42 | K | 998741121 | Přesun hmot pro silnoproud stanovený z hmotnosti přesunovaného materiálu vodorovná dopravní vzdálenost do 50 m ruční (bez užití mechanizace) v objektech výšky do 6 m | t | 0.71 |  | 0 | CS ÚRS 2026 01 |  | základní |  | 0 | 0 | 0 | 0 | 0 | 4 | K | 2 |  |  |  | ROZPOCET | 0 | 0 | 0 | 0 | 0 | 1 | 0 | 4 | 1344734759
| Online PSC |  | https://podminky.urs.cz/item/CS_URS_2026_01/998741121 | [14 empty] | Online PSC | 2
43 | K | 998741129 | Přesun hmot pro silnoproud stanovený z hmotnosti přesunovaného materiálu vodorovná dopravní vzdálenost do 50 m Příplatek k cenám za ruční zvětšený přesun přes vymezenou vodorovnou dopravní vzdálenost za každých dalších započatých 50 m | t | 0.71 |  | 0 | CS ÚRS 2026 01 |  | základní |  | 0 | 0 | 0 | 0 | 0 | 4 | K | 2 |  |  |  | ROZPOCET | 0 | 0 | 0 | 0 | 0 | 1 | 0 | 4 | -372520563
| Online PSC |  | https://podminky.urs.cz/item/CS_URS_2026_01/998741129 | [14 empty] | Online PSC | 2
| D | D4 | Osazení a dodávka chodníkového obrubníku betonového stojatého |  |  |  | 0 |  |  |  |  | 0 |  | 39.725 |  | 0 | 1 | D | 1 |  |  |  | ROZPOCET | [6 empty] | 0
44 | K | 916231213 | Osazení chodníkového obrubníku betonového se zřízením lože, s vyplněním a zatřením spár cementovou maltou stojatého s boční opěrou z betonu prostého, do lože z betonu prostého | m | 144.7 |  | 0 | CS ÚRS 2026 01 |  | základní |  | 0 | 0.14042 | 20.3188 | 0 | 0 | 4 | K | 2 |  |  |  | ROZPOCET | 0 | 0 | 0 | 0 | 0 | 1 | 0 | 4 | -694969728
| Online PSC |  | https://podminky.urs.cz/item/CS_URS_2026_01/916231213 | [14 empty] | Online PSC | 2
45 | M | 59217045 | obrubník parkový betonový 1000x80x250mm barevný | m | 147.594 |  | 0 | CS ÚRS 2026 01 |  | základní |  | 0 | 0.043 | 6.3465 | 0 | 0 | 8 | M | 2 |  |  |  | ROZPOCET | 0 | 0 | 0 | 0 | 0 | 1 | 0 | 4 | -679940128
| VV |  | délka | [14 empty] | VV | 2 | 1 | True | 0 | ROZPOCET
| VV |  | 30+1,5+28+3,7+28+1+28+9,5+15 |  | 144.7 | [12 empty] | VV | 2 | 2 | True | 1 | ROZPOCET
| VV |  | 144,7*1,02 'Přepočtené koeficientem množství |  | 147.594 | [12 empty] | VV | 2 | 2 | False | 1 | ROZPOCET
46 | K | 916991121 | Lože pod obrubníky, krajníky nebo obruby z dlažebních kostek z betonu prostého | m3 | 5.788 |  | 0 | CS ÚRS 2026 01 |  | základní |  | 0 | 2.2563 | 13.0597 | 0 | 0 | 4 | K | 2 |  |  |  | ROZPOCET | 0 | 0 | 0 | 0 | 0 | 1 | 0 | 4 | 1964548547
| Online PSC |  | https://podminky.urs.cz/item/CS_URS_2026_01/916991121 | [14 empty] | Online PSC | 2
| VV |  | plocha podkladu*délka | [14 empty] | VV | 2 | 1 | True | 0 | ROZPOCET
| VV |  | (0,2*0,2)*144,7 |  | 5.788 | [12 empty] | VV | 2 | 2 | True | 1 | ROZPOCET
| D | 998 | Přesun hmot |  |  |  | 0 |  |  |  |  | 0 |  | 0 |  | 0 | 1 | D | 1 |  |  |  | ROZPOCET | [6 empty] | 0
47 | K | 998225111 | Přesun hmot pro komunikace s krytem z kameniva, monolitickým betonovým nebo živičným dopravní vzdálenost do 200 m jakékoliv délky objektu | t | 502.881 |  | 0 | CS ÚRS 2026 01 |  | základní |  | 0 | 0 | 0 | 0 | 0 | 4 | K | 2 |  |  |  | ROZPOCET | 0 | 0 | 0 | 0 | 0 | 1 | 0 | 4 | -1467377658
| Online PSC |  | https://podminky.urs.cz/item/CS_URS_2026_01/998225111 | [14 empty] | Online PSC | 2
48 | K | 998225194 | Přesun hmot pro komunikace s krytem z kameniva, monolitickým betonovým nebo živičným Příplatek k ceně za zvětšený přesun přes vymezenou vodorovnou dopravní vzdálenost do 5000 m | t | 502.881 |  | 0 | CS ÚRS 2026 01 |  | základní |  | 0 | 0 | 0 | 0 | 0 | 4 | K | 2 |  |  |  | ROZPOCET | 0 | 0 | 0 | 0 | 0 | 1 | 0 | 4 | 633332625
| Online PSC |  | https://podminky.urs.cz/item/CS_URS_2026_01/998225194 | [14 empty] | Online PSC | 2
49 | K | 998225195 | Přesun hmot pro komunikace s krytem z kameniva, monolitickým betonovým nebo živičným Příplatek k ceně za zvětšený přesun přes vymezenou vodorovnou dopravní vzdálenost za každých dalších 5000 m přes 5000 m | t | 502.881 |  | 0 | CS ÚRS 2026 01 |  | základní |  | 0 | 0 | 0 | 0 | 0 | 4 | K | 2 |  |  |  | ROZPOCET | 0 | 0 | 0 | 0 | 0 | 1 | 0 | 4 | 119591459
| Online PSC |  | https://podminky.urs.cz/item/CS_URS_2026_01/998225195 | [14 empty] | Online PSC | 2
| D | PSV | Práce a dodávky PSV |  |  |  | 0 |  |  |  |  | 0 |  | 0.58322 |  | 0 | 2 | D | 0 |  |  |  | ROZPOCET | [6 empty] | 0
| D | 711 | Izolace proti vodě, vlhkosti a plynům |  |  |  | 0 |  |  |  |  | 0 |  | 0.58322 |  | 0 | 2 | D | 1 |  |  |  | ROZPOCET | [6 empty] | 0
50 | K | 711111002 | Provedení izolace proti zemní vlhkosti natěradly a tmely za studena na ploše vodorovné V jednonásobným nátěrem lakem asfaltovým | m2 | 83.92 |  | 0 |  |  | základní |  | 0 | 0 | 0 | 0 | 0 | 16 | K | 2 |  |  |  | ROZPOCET | 0 | 0 | 0 | 0 | 0 | 1 | 0 | 16 | 56857269
| VV |  | "svislá část zdi" 29,4 *1 |  | 29.4 | [12 empty] | VV | 2 | 2 | True | 0 | ROZPOCET
| VV |  | "boky" 1*0,4*2 |  | 0.8 | [12 empty] | VV | 2 | 2 | True | 0 | ROZPOCET
| VV |  | "základová část" (29,4*1)+(29,4*0,4*2)+(0,4*1*2) |  | 53.72 | [12 empty] | VV | 2 | 2 | True | 0 | ROZPOCET
| VV |  | Součet |  | 83.92 | [12 empty] | VV | 2 | 4 | True | 1 | ROZPOCET
51 | M | 11163152 | lak hydroizolační asfaltový | t | 0.033 |  | 0 | CS ÚRS 2026 01 |  | základní |  | 0 | 1 | 0.033 | 0 | 0 | 32 | M | 2 |  |  |  | ROZPOCET | 0 | 0 | 0 | 0 | 0 | 1 | 0 | 16 | -1722062624
| P |  | Poznámka k položce: Spotřeba: 0,3-0,5 kg/m2 | [14 empty] | P | 2
| VV |  | 83,92*0,00039 'Přepočtené koeficientem množství |  | 0.033 | [12 empty] | VV | 2 | 2 | False | 1 | ROZPOCET
52 | K | 711142559 | Provedení izolace proti zemní vlhkosti pásy přitavením NAIP na ploše svislé S | m2 | 83.92 |  | 0 |  |  | základní |  | 0 | 0.0004 | 0.033568 | 0 | 0 | 16 | K | 2 |  |  |  | ROZPOCET | 0 | 0 | 0 | 0 | 0 | 1 | 0 | 16 | -1496796207
| VV |  | "svislá část zdi" 29,4 *1 |  | 29.4 | [12 empty] | VV | 2 | 2 | True | 0 | ROZPOCET
| VV |  | "boky" 1*0,4*2 |  | 0.8 | [12 empty] | VV | 2 | 2 | True | 0 | ROZPOCET
| VV |  | "základová část" (29,4*1)+(29,4*0,4*2)+(0,4*1*2) |  | 53.72 | [12 empty] | VV | 2 | 2 | True | 0 | ROZPOCET
| VV |  | Součet |  | 83.92 | [12 empty] | VV | 2 | 4 | True | 1 | ROZPOCET
53 | M | 62832001 | pás asfaltový natavitelný oxidovaný s vložkou ze skleněné rohože typu V60 s jemnozrnným minerálním posypem tl 3,5mm | m2 | 102.466 |  | 0 | CS ÚRS 2026 01 |  | základní |  | 0 | 0.0048 | 0.49184 | 0 | 0 | 32 | M | 2 |  |  |  | ROZPOCET | 0 | 0 | 0 | 0 | 0 | 1 | 0 | 16 | 916849678
| VV |  | 83,92*1,221 'Přepočtené koeficientem množství |  | 102.466 | [12 empty] | VV | 2 | 2 | False | 1 | ROZPOCET
54 | K | 711161274 | Provedení izolace proti zemní vlhkosti nopovou fólií na ploše svislé S výška nopu do 20 mm | m2 | 59.6 |  | 0 | CS ÚRS 2026 01 |  | základní |  | 0 | 5e-05 | 0.00298 | 0 | 0 | 16 | K | 2 |  |  |  | ROZPOCET | 0 | 0 | 0 | 0 | 0 | 1 | 0 | 16 | 1031180966
| Online PSC |  | https://podminky.urs.cz/item/CS_URS_2026_01/711161274 | [14 empty] | Online PSC | 2
| VV |  | "svislá část zdi" 29,4 *1 |  | 29.4 | [12 empty] | VV | 2 | 2 | True | 0 | ROZPOCET
| VV |  | "boky" 1*0,4*2 |  | 0.8 | [12 empty] | VV | 2 | 2 | True | 0 | ROZPOCET
| VV |  | "základová část" (29,4*1) |  | 29.4 | [12 empty] | VV | 2 | 2 | True | 0 | ROZPOCET
| VV |  | Součet |  | 59.6 | [12 empty] | VV | 2 | 4 | True | 1 | ROZPOCET
55 | M | 28323005 | fólie profilovaná (nopová) drenážní HDPE s výškou nopů 8mm | m2 | 72.772 |  | 0 |  |  | základní |  | 0 | 0.0003 | 0.021832 | 0 | 0 | 32 | M | 2 |  |  |  | ROZPOCET | 0 | 0 | 0 | 0 | 0 | 1 | 0 | 16 | 1074384728
| VV |  | 59,6*1,221 'Přepočtené koeficientem množství |  | 72.772 | [12 empty] | VV | 2 | 2 | False | 1 | ROZPOCET
56 | K | 998711111 | Přesun hmot pro izolace proti vodě, vlhkosti a plynům stanovený z hmotnosti přesunovaného materiálu vodorovná dopravní vzdálenost do 50 m s omezením mechanizace v objektech výšky do 6 m | t | 0.583 |  | 0 | CS ÚRS 2026 01 |  | základní |  | 0 | 0 | 0 | 0 | 0 | 16 | K | 2 |  |  |  | ROZPOCET | 0 | 0 | 0 | 0 | 0 | 1 | 0 | 16 | 1260079087
| Online PSC |  | https://podminky.urs.cz/item/CS_URS_2026_01/998711111 | [14 empty] | Online PSC | 2
57 | K | 998711193 | Přesun hmot pro izolace proti vodě, vlhkosti a plynům stanovený z hmotnosti přesunovaného materiálu vodorovná dopravní vzdálenost do 50 m Příplatek k cenám za zvětšený přesun přes vymezenou vodorovnou dopravní vzdálenost do 500 m | t | 0.583 |  | 0 | CS ÚRS 2026 01 |  | základní |  | 0 | 0 | 0 | 0 | 0 | 16 | K | 2 |  |  |  | ROZPOCET | 0 | 0 | 0 | 0 | 0 | 1 | 0 | 16 | -1151979632
| Online PSC |  | https://podminky.urs.cz/item/CS_URS_2026_01/998711193 | [14 empty] | Online PSC | 2
| D | VRN | Vedlejší rozpočtové náklady |  |  |  | 0 |  |  |  |  | 0 |  | 0 |  | 0 | 5 | D | 0 |  |  |  | ROZPOCET | [6 empty] | 0
| D | VRN4 | Inženýrská činnost |  |  |  | 0 |  |  |  |  | 0 |  | 0 |  | 0 | 5 | D | 1 |  |  |  | ROZPOCET | [6 empty] | 0
58 | K | 043154000 | Zkoušky hutnicí | … | 5 |  | 0 | CS ÚRS 2026 01 |  | základní |  | 0 | 0 | 0 | 0 | 0 | 1024 | K | 2 |  |  |  | ROZPOCET | 0 | 0 | 0 | 0 | 0 | 1 | 0 | 1024 | -1080711659
| Online PSC |  | https://podminky.urs.cz/item/CS_URS_2026_01/043154000 | [14 empty] | Online PSC | 2

## SO-04 - Sportovní plocha ...
{80063edd-081b-4d3f-a3a0-6266a7d4ea67}
2
| KRYCÍ LIST SOUPISU PRACÍ | [7 empty] | v --- níže se nacházejí doplnkové a pomocné údaje k sestavám --- v | [8 empty] | False
Stavba:
Revitalizace veřejného prostoru a realizace biatlonového tréninkového centra_ETAPA - I
Objekt:
SO-04 - Sportovní plocha s umělým trávníkem a areálové zpevněné plochy
| KSO: |  |  |  |  | CC-CZ:
| Místo: |  | Ostrov |  |  | Datum: | 14. 7. 2025
| Zadavatel: |  |  |  |  | IČ: | 00254843
|  | Město Ostrov; Jáchymovská 1, 363 01 Ostrov |  |  |  | DIČ: | CZ00254843
| Účastník: |  |  |  |  | IČ: | Vyplň údaj
|  | Vyplň údaj |  |  |  | DIČ: | Vyplň údaj
| Projektant: |  |  |  |  | IČ:
|  | FJ Atelier |  |  |  | DIČ:
| Zpracovatel: |  |  |  |  | IČ: | 87260492
|  | Jung Michal |  |  |  | DIČ: | CZ7912032227
Poznámka:
Soupis prací je sestaven s využitím Cenové soustavy ÚRS. Položky, které pochází z této cenové soustavy, jsou ve sloupci 'Cenová soustava' označeny popisem 'CS ÚRS' a úrovní příslušného kalendářního pololetí. Veškeré další informace vymezující popis a podmínky použití těchto položek z Cenové soustavy, které nejsou uvedeny přímo v soupisu prací, jsou neomezeně dálkově k dispozici na webu podminky.urs.cz.
| Cena bez DPH | [5 empty] | 0
|  |  | Základ daně |  |  | Sazba daně | Výše daně
| DPH | základní | 0 |  |  | 21% | 0
|  | snížená | 0 |  |  | 12% | 0
|  | zákl. přenesená | 0 |  |  | 21% | 0
|  | sníž. přenesená | 0 |  |  | 12% | 0
|  | nulová | 0 |  |  | 0% | 0
| Cena s DPH |  |  | v | CZK |  | 0
REKAPITULACE ČLENĚNÍ SOUPISU PRACÍ
Stavba:
Revitalizace veřejného prostoru a realizace biatlonového tréninkového centra_ETAPA - I
Objekt:
SO-04 - Sportovní plocha s umělým trávníkem a areálové zpevněné plochy
Místo: |  |  | Ostrov |  |  | Datum: | 14. 7. 2025
Zadavatel: |  |  | Město Ostrov; Jáchymovská 1, 363 01 Ostrov |  |  | Projektant: | FJ Atelier
Účastník: |  |  | Vyplň údaj |  |  | Zpracovatel: | Jung Michal
Kód dílu - Popis | [6 empty] | Cena celkem [CZK]
Náklady stavby celkem | [6 empty] | 0 | [11 empty] | -1
| HSV - Práce a dodávky HSV | [5 empty] | 0
| 1 - Zemní práce | [5 empty] | 0
| 2 - Základové patky osvětlení | [5 empty] | 0
| 6 - Úpravy povrchů, podlahy a osazování výplní | [5 empty] | 0
| D0 - Sanace | [5 empty] | 0
| D1 - SKLADBA "A" - PROBARVENÝ ASFALT_barva písková | [5 empty] | 0
| D2 - SKLADBA "C" - BETONOVÁ DLAŽBA | [5 empty] | 0
| D3 - SKLADBA "E" - VÍCEÚČELOVÉ HŘIŠTĚ | [5 empty] | 0
| D4 - ELE - Příprava pro areálové osvětlení | [5 empty] | 0
| D5 - Odvodnění zpevněných ploch | [5 empty] | 0
| 9 - Ostatní konstrukce a práce, bourání | [5 empty] | 0
| 998 - Přesun hmot | [5 empty] | 0
| VRN - Vedlejší rozpočtové náklady | [5 empty] | 0
| VRN4 - Inženýrská činnost | [5 empty] | 0
SOUPIS PRACÍ
Stavba:
Revitalizace veřejného prostoru a realizace biatlonového tréninkového centra_ETAPA - I
Objekt:
SO-04 - Sportovní plocha s umělým trávníkem a areálové zpevněné plochy
Místo: |  |  | Ostrov |  |  | Datum: | 14. 7. 2025
Zadavatel: |  |  | Město Ostrov; Jáchymovská 1, 363 01 Ostrov |  |  | Projektant: | FJ Atelier
Účastník: |  |  | Vyplň údaj |  |  | Zpracovatel: | Jung Michal
PČ | Typ | Kód | Popis | MJ | Množství | J.cena [CZK] | Cena celkem [CZK] | Cenová soustava |  | DPH | J. Nh [h] | Nh celkem [h] | J. hmotnost [t] | Hmotnost celkem [t] | J. suť [t] | Suť Celkem [t]
Náklady soupisu celkem | [6 empty] | 0 |  |  |  |  | 0 |  | 1375.375 |  | 0 |  | D | -1 | [10 empty] | 0
| D | HSV | Práce a dodávky HSV |  |  |  | 0 |  |  |  |  | 0 |  | 1375.375 |  | 0 | 1 | D | 0 |  |  |  | ROZPOCET | [6 empty] | 0
| D | 1 | Zemní práce |  |  |  | 0 |  |  |  |  | 0 |  | 6.5286 |  | 0 | 1 | D | 1 |  |  |  | ROZPOCET | [6 empty] | 0
1 | K | 111251101 | Odstranění křovin a stromů s odstraněním kořenů strojně průměru kmene do 100 mm v rovině nebo ve svahu sklonu terénu do 1:5, při celkové ploše do 100 m2 | m2 | 27.95 |  | 0 | CS ÚRS 2026 01 |  | základní |  | 0 | 0 | 0 | 0 | 0 | 4 | K | 2 |  |  |  | ROZPOCET | 0 | 0 | 0 | 0 | 0 | 1 | 0 | 4 | 1711614132
| Online PSC |  | https://podminky.urs.cz/item/CS_URS_2026_01/111251101 | [14 empty] | Online PSC | 2
| VV |  | 13,63+7,16+7,16 |  | 27.95 | [12 empty] | VV | 2 | 2 | True | 1 | ROZPOCET
2 | K | 112101101 | Odstranění stromů s odřezáním kmene a s odvětvením listnatých, průměru kmene přes 100 do 300 mm | kus | 10 |  | 0 | CS ÚRS 2026 01 |  | základní |  | 0 | 0 | 0 | 0 | 0 | 4 | K | 2 |  |  |  | ROZPOCET | 0 | 0 | 0 | 0 | 0 | 1 | 0 | 4 | 358709659
| Online PSC |  | https://podminky.urs.cz/item/CS_URS_2026_01/112101101 | [14 empty] | Online PSC | 2
3 | K | 112251101 | Odstranění pařezů strojně s jejich vykopáním nebo vytrháním průměru přes 100 do 300 mm | kus | 10 |  | 0 | CS ÚRS 2026 01 |  | základní |  | 0 | 0 | 0 | 0 | 0 | 4 | K | 2 |  |  |  | ROZPOCET | 0 | 0 | 0 | 0 | 0 | 1 | 0 | 4 | -251392493
| Online PSC |  | https://podminky.urs.cz/item/CS_URS_2026_01/112251101 | [14 empty] | Online PSC | 2
4 | K | 121151123 | Sejmutí ornice strojně při souvislé ploše přes 500 m2, tl. vrstvy do 200 mm | m2 | 1390 |  | 0 | CS ÚRS 2026 01 |  | základní |  | 0 | 0 | 0 | 0 | 0 | 4 | K | 2 |  |  |  | ROZPOCET | 0 | 0 | 0 | 0 | 0 | 1 | 0 | 4 | 2
| Online PSC |  | https://podminky.urs.cz/item/CS_URS_2026_01/121151123 | [14 empty] | Online PSC | 2
5 | K | 122252204 | Odkopávky a prokopávky nezapažené pro silnice a dálnice strojně v hornině třídy těžitelnosti I přes 100 do 500 m3 | m3 | 139 |  | 0 | CS ÚRS 2026 01 |  | základní |  | 0 | 0 | 0 | 0 | 0 | 4 | K | 2 |  |  |  | ROZPOCET | 0 | 0 | 0 | 0 | 0 | 1 | 0 | 4 | -173656119
| Online PSC |  | https://podminky.urs.cz/item/CS_URS_2026_01/122252204 | [14 empty] | Online PSC | 2
| VV |  | 1390*0,10 |  | 139 | [12 empty] | VV | 2 | 2 | True | 1 | ROZPOCET
6 | K | 162751117 | Vodorovné přemístění výkopku nebo sypaniny po suchu na obvyklém dopravním prostředku, bez naložení výkopku, avšak se složením bez rozhrnutí z horniny třídy těžitelnosti I skupiny 1 až 3 na vzdálenost přes 9 000 do 10 000 m | m3 | 139 |  | 0 | CS ÚRS 2026 01 |  | základní |  | 0 | 0 | 0 | 0 | 0 | 4 | K | 2 |  |  |  | ROZPOCET | 0 | 0 | 0 | 0 | 0 | 1 | 0 | 4 | 1981470812
| Online PSC |  | https://podminky.urs.cz/item/CS_URS_2026_01/162751117 | [14 empty] | Online PSC | 2
7 | K | 162751119 | Vodorovné přemístění výkopku nebo sypaniny po suchu na obvyklém dopravním prostředku, bez naložení výkopku, avšak se složením bez rozhrnutí z horniny třídy těžitelnosti I skupiny 1 až 3 na vzdálenost Příplatek k ceně za každých dalších i započatých 1 000 m | m3 | 139 |  | 0 | CS ÚRS 2026 01 |  | základní |  | 0 | 0 | 0 | 0 | 0 | 4 | K | 2 |  |  |  | ROZPOCET | 0 | 0 | 0 | 0 | 0 | 1 | 0 | 4 | 439843938
| Online PSC |  | https://podminky.urs.cz/item/CS_URS_2026_01/162751119 | [14 empty] | Online PSC | 2
8 | K | 171201231 | Poplatek za předání zeminy a kamení recyklačnímu zařízení zatříděné do Katalogu odpadů pod kódem 17 05 04 | t | 250.2 |  | 0 | CS ÚRS 2026 01 |  | základní |  | 0 | 0 | 0 | 0 | 0 | 4 | K | 2 |  |  |  | ROZPOCET | 0 | 0 | 0 | 0 | 0 | 1 | 0 | 4 | 12
| Online PSC |  | https://podminky.urs.cz/item/CS_URS_2026_01/171201231 | [14 empty] | Online PSC | 2
| VV |  | 139*1,8 "Přepočtené koeficientem množství |  | 250.2 | [12 empty] | VV | 2 | 2 | True | 0 | ROZPOCET
| VV |  | Součet |  | 250.2 | [12 empty] | VV | 2 | 4 | True | 1 | ROZPOCET
9 | K | 181152302 | Úprava pláně na stavbách silnic a dálnic strojně v zářezech mimo skalních se zhutněním | m2 | 295.27 |  | 0 | CS ÚRS 2026 01 |  | základní |  | 0 | 0 | 0 | 0 | 0 | 4 | K | 2 |  |  |  | ROZPOCET | 0 | 0 | 0 | 0 | 0 | 1 | 0 | 4 | 14
| Online PSC |  | https://podminky.urs.cz/item/CS_URS_2026_01/181152302 | [14 empty] | Online PSC | 2
| VV |  | 62,97+9,51+57,54+45,21+66,48+53,56 |  | 295.27 | [12 empty] | VV | 2 | 2 | True | 1 | ROZPOCET
10 | K | 181351113 | Rozprostření a urovnání ornice v rovině nebo ve svahu sklonu do 1:5 strojně při souvislé ploše přes 500 m2, tl. vrstvy do 200 mm | m2 | 295.27 |  | 0 | CS ÚRS 2026 01 |  | základní |  | 0 | 0 | 0 | 0 | 0 | 4 | K | 2 |  |  |  | ROZPOCET | 0 | 0 | 0 | 0 | 0 | 1 | 0 | 4 | 16
| Online PSC |  | https://podminky.urs.cz/item/CS_URS_2026_01/181351113 | [14 empty] | Online PSC | 2
11 | M | 10371500 | substrát pro trávníky VL | m3 | 29.527 |  | 0 | CS ÚRS 2026 01 |  | základní |  | 0 | 0.21 | 6.2007 | 0 | 0 | 8 | M | 2 |  |  |  | ROZPOCET | 0 | 0 | 0 | 0 | 0 | 1 | 0 | 4 | 18
| VV |  | 295,27*0,1 "Přepočtené koeficientem množství |  | 29.527 | [12 empty] | VV | 2 | 2 | True | 0 | ROZPOCET
| VV |  | Součet |  | 29.527 | [12 empty] | VV | 2 | 4 | True | 1 | ROZPOCET
12 | K | 181411121 | Založení trávníku na půdě předem připravené plochy do 1000 m2 výsevem včetně utažení lučního v rovině nebo na svahu do 1:5 | m2 | 295.27 |  | 0 | CS ÚRS 2026 01 |  | základní |  | 0 | 0 | 0 | 0 | 0 | 4 | K | 2 |  |  |  | ROZPOCET | 0 | 0 | 0 | 0 | 0 | 1 | 0 | 4 | 1481172076
| Online PSC |  | https://podminky.urs.cz/item/CS_URS_2026_01/181411121 | [14 empty] | Online PSC | 2
13 | M | 00572472 | osivo směs travní krajinná-rovinná | kg | 5.905 |  | 0 | CS ÚRS 2026 01 |  | základní |  | 0 | 0.001 | 0.005905 | 0 | 0 | 8 | M | 2 |  |  |  | ROZPOCET | 0 | 0 | 0 | 0 | 0 | 1 | 0 | 4 | -799614079
| VV |  | 295,27*0,02 'Přepočtené koeficientem množství |  | 5.905 | [12 empty] | VV | 2 | 2 | False | 1 | ROZPOCET
14 | K | 184201112 | Výsadba stromů bez balu do předem vyhloubené jamky se zalitím v rovině nebo na svahu do 1:5, při výšce kmene přes 1,8 do 2,5 m | kus | 10 |  | 0 | CS ÚRS 2026 01 |  | základní |  | 0 | 0 | 0 | 0 | 0 | 4 | K | 2 |  |  |  | ROZPOCET | 0 | 0 | 0 | 0 | 0 | 1 | 0 | 4 | -752423550
| Online PSC |  | https://podminky.urs.cz/item/CS_URS_2026_01/184201112 | [14 empty] | Online PSC | 2
15 | M | 02650431 | bříza bělokorá /Betula pendula/ 200-250cm | kus | 3 |  | 0 | CS ÚRS 2026 01 |  | základní |  | 0 | 0.027 | 0.081 | 0 | 0 | 8 | M | 2 |  |  |  | ROZPOCET | 0 | 0 | 0 | 0 | 0 | 1 | 0 | 4 | 1826413539
16 | M | 02650461 | dub letní /Quercus robur/ 150-200cm | kus | 3 |  | 0 | CS ÚRS 2026 01 |  | základní |  | 0 | 0.027 | 0.081 | 0 | 0 | 8 | M | 2 |  |  |  | ROZPOCET | 0 | 0 | 0 | 0 | 0 | 1 | 0 | 4 | -1081717904
17 | M | 02640445 | habr obecný /Carpinus betulus/ 200-250cm | kus | 4 |  | 0 | CS ÚRS 2026 01 |  | základní |  | 0 | 0.04 | 0.16 | 0 | 0 | 8 | M | 2 |  |  |  | ROZPOCET | 0 | 0 | 0 | 0 | 0 | 1 | 0 | 4 | 640193799
| D | 2 | Základové patky osvětlení |  |  |  | 0 |  |  |  |  | 0 |  | 13.7272 |  | 0 | 1 | D | 1 |  |  |  | ROZPOCET | [6 empty] | 0
18 | K | 275322711 | Základy z betonu železového (bez výztuže) patky z betonu se zvýšenými nároky na prostředí tř. C 35/45 | m3 | 5.2 |  | 0 | CS ÚRS 2026 01 |  | základní |  | 0 | 2.5019 | 13.0097 | 0 | 0 | 4 | K | 2 |  |  |  | ROZPOCET | 0 | 0 | 0 | 0 | 0 | 1 | 0 | 4 | 451595161
| Online PSC |  | https://podminky.urs.cz/item/CS_URS_2026_01/275322711 | [14 empty] | Online PSC | 2
| VV |  | (1*1*1,3)*4 |  | 5.2 | [12 empty] | VV | 2 | 2 | True | 1 | ROZPOCET
19 | K | 131251100 | Hloubení nezapažených jam a zářezů strojně s urovnáním dna do předepsaného profilu a spádu v hornině třídy těžitelnosti I skupiny 3 do 20 m3 | m3 | 18.772 |  | 0 | CS ÚRS 2026 01 |  | základní |  | 0 | 0 | 0 | 0 | 0 | 4 | K | 2 |  |  |  | ROZPOCET | 0 | 0 | 0 | 0 | 0 | 1 | 0 | 4 | 498104277
| Online PSC |  | https://podminky.urs.cz/item/CS_URS_2026_01/131251100 | [14 empty] | Online PSC | 2
| VV |  | (1,9*1,9*1,3)*4 |  | 18.772 | [12 empty] | VV | 2 | 2 | True | 1 | ROZPOCET
20 | K | 162751117 | Vodorovné přemístění výkopku nebo sypaniny po suchu na obvyklém dopravním prostředku, bez naložení výkopku, avšak se složením bez rozhrnutí z horniny třídy těžitelnosti I skupiny 1 až 3 na vzdálenost přes 9 000 do 10 000 m | m3 | 5.2 |  | 0 | CS ÚRS 2026 01 |  | základní |  | 0 | 0 | 0 | 0 | 0 | 4 | K | 2 |  |  |  | ROZPOCET | 0 | 0 | 0 | 0 | 0 | 1 | 0 | 4 | 1459156426
| Online PSC |  | https://podminky.urs.cz/item/CS_URS_2026_01/162751117 | [14 empty] | Online PSC | 2
21 | K | 162751119 | Vodorovné přemístění výkopku nebo sypaniny po suchu na obvyklém dopravním prostředku, bez naložení výkopku, avšak se složením bez rozhrnutí z horniny třídy těžitelnosti I skupiny 1 až 3 na vzdálenost Příplatek k ceně za každých dalších i započatých 1 000 m | m3 | 5.2 |  | 0 | CS ÚRS 2026 01 |  | základní |  | 0 | 0 | 0 | 0 | 0 | 4 | K | 2 |  |  |  | ROZPOCET | 0 | 0 | 0 | 0 | 0 | 1 | 0 | 4 | -812117235
| Online PSC |  | https://podminky.urs.cz/item/CS_URS_2026_01/162751119 | [14 empty] | Online PSC | 2
22 | K | 171201231 | Poplatek za předání zeminy a kamení recyklačnímu zařízení zatříděné do Katalogu odpadů pod kódem 17 05 04 | t | 10.4 |  | 0 | CS ÚRS 2026 01 |  | základní |  | 0 | 0 | 0 | 0 | 0 | 4 | K | 2 |  |  |  | ROZPOCET | 0 | 0 | 0 | 0 | 0 | 1 | 0 | 4 | -1665373677
| Online PSC |  | https://podminky.urs.cz/item/CS_URS_2026_01/171201231 | [14 empty] | Online PSC | 2
| VV |  | 5,2*2 "Přepočtené koeficientem množství |  | 10.4 | [12 empty] | VV | 2 | 2 | True | 0 | ROZPOCET
| VV |  | Součet |  | 10.4 | [12 empty] | VV | 2 | 4 | True | 1 | ROZPOCET
23 | K | 174111101 | Zásyp sypaninou z jakékoliv horniny ručně s uložením výkopku ve vrstvách se zhutněním jam, šachet, rýh nebo kolem objektů v těchto vykopávkách | m3 | 13.572 |  | 0 | CS ÚRS 2026 01 |  | základní |  | 0 | 0 | 0 | 0 | 0 | 4 | K | 2 |  |  |  | ROZPOCET | 0 | 0 | 0 | 0 | 0 | 1 | 0 | 4 | -826098183
| Online PSC |  | https://podminky.urs.cz/item/CS_URS_2026_01/174111101 | [14 empty] | Online PSC | 2
| VV |  | (1,9*1,9*1,3)*4 |  | 18.772 | [12 empty] | VV | 2 | 2 | True | 0 | ROZPOCET
| VV |  | (1*1*1,3)*4*-1 |  | -5.2 | [12 empty] | VV | 2 | 2 | True | 0 | ROZPOCET
| VV |  | Součet |  | 13.572 | [12 empty] | VV | 2 | 4 | True | 1 | ROZPOCET
24 | K | 174111109 | Zásyp sypaninou z jakékoliv horniny ručně Příplatek k ceně za prohození sypaniny sítem | m3 | 13.572 |  | 0 | CS ÚRS 2026 01 |  | základní |  | 0 | 0 | 0 | 0 | 0 | 4 | K | 2 |  |  |  | ROZPOCET | 0 | 0 | 0 | 0 | 0 | 1 | 0 | 4 | -195414777
| Online PSC |  | https://podminky.urs.cz/item/CS_URS_2026_01/174111109 | [14 empty] | Online PSC | 2
25 | K | 275351121 | Bednění základů patek zřízení | m2 | 20.8 |  | 0 | CS ÚRS 2026 01 |  | základní |  | 0 | 0.00264 | 0.054912 | 0 | 0 | 4 | K | 2 |  |  |  | ROZPOCET | 0 | 0 | 0 | 0 | 0 | 1 | 0 | 4 | 3940376
| Online PSC |  | https://podminky.urs.cz/item/CS_URS_2026_01/275351121 | [14 empty] | Online PSC | 2
| VV |  | (1,3*4)*4 |  | 20.8 | [12 empty] | VV | 2 | 2 | True | 1 | ROZPOCET
26 | K | 275351122 | Bednění základů patek odstranění | m2 | 20.8 |  | 0 | CS ÚRS 2026 01 |  | základní |  | 0 | 0 | 0 | 0 | 0 | 4 | K | 2 |  |  |  | ROZPOCET | 0 | 0 | 0 | 0 | 0 | 1 | 0 | 4 | -914673885
| Online PSC |  | https://podminky.urs.cz/item/CS_URS_2026_01/275351122 | [14 empty] | Online PSC | 2
| VV |  | (1,3*4)*4 |  | 20.8 | [12 empty] | VV | 2 | 2 | True | 1 | ROZPOCET
27 | K | 783826675 | Hydrofobizační nátěr omítek silikonový, transparentní, povrchů hrubých betonových povrchů nebo omítek hrubých, rýhovaných tenkovrstvých nebo škrábaných (břízolitových) | m2 | 4.8 |  | 0 | CS ÚRS 2026 01 |  | základní |  | 0 | 0.00015 | 0.00072 | 0 | 0 | 4 | K | 2 |  |  |  | ROZPOCET | 0 | 0 | 0 | 0 | 0 | 1 | 0 | 4 | -842051581
| Online PSC |  | https://podminky.urs.cz/item/CS_URS_2026_01/783826675 | [14 empty] | Online PSC | 2
| VV |  | (1*1)*4 |  | 4 | [12 empty] | VV | 2 | 2 | True | 1 | ROZPOCET
| VV |  | 4*1,2 'Přepočtené koeficientem množství |  | 4.8 | [12 empty] | VV | 2 | 2 | False | 1 | ROZPOCET
28 | K | 275361821 | Výztuž základů patek z betonářské oceli 10 505 (R) | t | 0.624 |  | 0 | CS ÚRS 2026 01 |  | základní |  | 0 | 1.0606 | 0.66183 | 0 | 0 | 4 | K | 2 |  |  |  | ROZPOCET | 0 | 0 | 0 | 0 | 0 | 1 | 0 | 4 | -1843824194
| Online PSC |  | https://podminky.urs.cz/item/CS_URS_2026_01/275361821 | [14 empty] | Online PSC | 2
| VV |  | ((1*1*1,3)*4)*0,12 |  | 0.624 | [12 empty] | VV | 2 | 2 | True | 1 | ROZPOCET
| D | 6 | Úpravy povrchů, podlahy a osazování výplní |  |  |  | 0 |  |  |  |  | 0 |  | 14.8306 |  | 0 | 1 | D | 1 |  |  |  | ROZPOCET | [6 empty] | 0
29 | K | 637121113 | Okapový chodník z kameniva s udusáním a urovnáním povrchu z kačírku tl. 200 mm | m2 | 9.33 |  | 0 | CS ÚRS 2026 01 |  | základní |  | 0 | 0.3674 | 3.4278 | 0 | 0 | 4 | K | 2 |  |  |  | ROZPOCET | 0 | 0 | 0 | 0 | 0 | 1 | 0 | 4 | -229748029
| Online PSC |  | https://podminky.urs.cz/item/CS_URS_2026_01/637121113 | [14 empty] | Online PSC | 2
30 | K | 916231213 | Osazení chodníkového obrubníku betonového se zřízením lože, s vyplněním a zatřením spár cementovou maltou stojatého s boční opěrou z betonu prostého, do lože z betonu prostého | m | 61.2 |  | 0 | CS ÚRS 2026 01 |  | základní |  | 0 | 0.14042 | 8.5937 | 0 | 0 | 4 | K | 2 |  |  |  | ROZPOCET | 0 | 0 | 0 | 0 | 0 | 1 | 0 | 4 | -1412706317
| Online PSC |  | https://podminky.urs.cz/item/CS_URS_2026_01/916231213 | [14 empty] | Online PSC | 2
| VV |  | (11,7+18,9)*2 |  | 61.2 | [12 empty] | VV | 2 | 2 | True | 1 | ROZPOCET
31 | M | 59217016 | obrubník betonový chodníkový 1000x80x250mm | m | 62.424 |  | 0 | CS ÚRS 2026 01 |  | základní |  | 0 | 0.045 | 2.8091 | 0 | 0 | 8 | M | 2 |  |  |  | ROZPOCET | 0 | 0 | 0 | 0 | 0 | 1 | 0 | 4 | -1789212980
| VV |  | 61,2*1,02 'Přepočtené koeficientem množství |  | 62.424 | [12 empty] | VV | 2 | 2 | False | 1 | ROZPOCET
| D | D0 | Sanace |  |  |  | 0 |  |  |  |  | 0 |  | 430.8778 |  | 0 | 1 | D | 1 |  |  |  | ROZPOCET | [6 empty] | 0
32 | K | 122252203.1 | Odkopávky a prokopávky nezapažené pro silnice a dálnice strojně v hornině třídy těžitelnosti I do 100 m3 | m3 | 222.4 |  | 0 | CS ÚRS 2026 01 |  | základní |  | 0 | 0 | 0 | 0 | 0 | 4 | K | 2 |  |  |  | ROZPOCET | 0 | 0 | 0 | 0 | 0 | 1 | 0 | 4 | 38
| Online PSC |  | https://podminky.urs.cz/item/CS_URS_2026_01/122252203.1 | [14 empty] | Online PSC | 2
| VV |  | 419*0,2 "Skladba A" |  | 83.8 | [12 empty] | VV | 2 | 2 | True | 0 | ROZPOCET
| VV |  | 187*0,2 "Skladba C" |  | 37.4 | [12 empty] | VV | 2 | 2 | True | 0 | ROZPOCET
| VV |  | 506*0,2 "Skladba E" |  | 101.2 | [12 empty] | VV | 2 | 2 | True | 0 | ROZPOCET
| VV |  | Součet |  | 222.4 | [12 empty] | VV | 2 | 4 | True | 1 | ROZPOCET
33 | K | 162451105 | Vodorovné přemístění výkopku nebo sypaniny po suchu na obvyklém dopravním prostředku, bez naložení výkopku, avšak se složením bez rozhrnutí z horniny třídy těžitelnosti I skupiny 1 až 3 na vzdálenost přes 1 000 do 1 500 m | m3 | 222.4 |  | 0 | CS ÚRS 2026 01 |  | základní |  | 0 | 0 | 0 | 0 | 0 | 4 | K | 2 |  |  |  | ROZPOCET | 0 | 0 | 0 | 0 | 0 | 1 | 0 | 4 | 40
| Online PSC |  | https://podminky.urs.cz/item/CS_URS_2026_01/162451105 | [14 empty] | Online PSC | 2
| VV |  | 419*0,2 "Skladba A" |  | 83.8 | [12 empty] | VV | 2 | 2 | True | 0 | ROZPOCET
| VV |  | 187*0,2 "Skladba C" |  | 37.4 | [12 empty] | VV | 2 | 2 | True | 0 | ROZPOCET
| VV |  | 506*0,2 "Skladba E" |  | 101.2 | [12 empty] | VV | 2 | 2 | True | 0 | ROZPOCET
| VV |  | Součet |  | 222.4 | [12 empty] | VV | 2 | 4 | True | 1 | ROZPOCET
34 | K | 171201231 | Poplatek za předání zeminy a kamení recyklačnímu zařízení zatříděné do Katalogu odpadů pod kódem 17 05 04 | t | 400.32 |  | 0 | CS ÚRS 2026 01 |  | základní |  | 0 | 0 | 0 | 0 | 0 | 4 | K | 2 |  |  |  | ROZPOCET | 0 | 0 | 0 | 0 | 0 | 1 | 0 | 4 | 42
| Online PSC |  | https://podminky.urs.cz/item/CS_URS_2026_01/171201231 | [14 empty] | Online PSC | 2
| VV |  | 222,400*1,8 "Přepočtené koeficientem |  | 400.32 | [12 empty] | VV | 2 | 2 | True | 0 | ROZPOCET
| VV |  | Součet |  | 400.32 | [12 empty] | VV | 2 | 4 | True | 1 | ROZPOCET
35 | K | 564761111 | Podklad nebo kryt z kameniva hrubého drceného vel. 32-63 mm s rozprostřením a zhutněním plochy přes 100 m2, po zhutnění tl. 200 mm | m2 | 1112 |  | 0 | CS ÚRS 2026 01 |  | základní |  | 0 | 0.387 | 430.344 | 0 | 0 | 4 | K | 2 |  |  |  | ROZPOCET | 0 | 0 | 0 | 0 | 0 | 1 | 0 | 4 | -1251379588
| Online PSC |  | https://podminky.urs.cz/item/CS_URS_2026_01/564761111 | [14 empty] | Online PSC | 2
| VV |  | 419 "Skladba A" |  | 419 | [12 empty] | VV | 2 | 2 | True | 0 | ROZPOCET
| VV |  | 187 "Skladba C" |  | 187 | [12 empty] | VV | 2 | 2 | True | 0 | ROZPOCET
| VV |  | 506 "Skladba E" |  | 506 | [12 empty] | VV | 2 | 2 | True | 0 | ROZPOCET
| VV |  | Součet |  | 1112 | [12 empty] | VV | 2 | 4 | True | 1 | ROZPOCET
36 | K | 919726203 | Geotextilie tkaná pro vyztužení, separaci nebo filtraci z polypropylenu, podélná pevnost v tahu přes 50 do 80 kN/m | m2 | 1112 |  | 0 | CS ÚRS 2026 01 |  | základní |  | 0 | 0.00048 | 0.53376 | 0 | 0 | 4 | K | 2 |  |  |  | ROZPOCET | 0 | 0 | 0 | 0 | 0 | 1 | 0 | 4 | 48
| Online PSC |  | https://podminky.urs.cz/item/CS_URS_2026_01/919726203 | [14 empty] | Online PSC | 2
| VV |  | 419 "Skladba A" |  | 419 | [12 empty] | VV | 2 | 2 | True | 0 | ROZPOCET
| VV |  | 187 "Skladba C" |  | 187 | [12 empty] | VV | 2 | 2 | True | 0 | ROZPOCET
| VV |  | 506 "Skladba E" |  | 506 | [12 empty] | VV | 2 | 2 | True | 0 | ROZPOCET
| VV |  | Součet |  | 1112 | [12 empty] | VV | 2 | 4 | True | 1 | ROZPOCET
| D | D1 | SKLADBA "A" - PROBARVENÝ ASFALT_barva písková |  |  |  | 0 |  |  |  |  | 0 |  | 252.9675 |  | 0 | 1 | D | 1 |  |  |  | ROZPOCET | [6 empty] | 0
37 | K | 564851111 | Podklad ze štěrkodrti ŠD s rozprostřením a zhutněním plochy přes 100 m2, po zhutnění tl. 150 mm | m2 | 419 |  | 0 | CS ÚRS 2026 01 |  | základní |  | 0 | 0.345 | 144.555 | 0 | 0 | 4 | K | 2 |  |  |  | ROZPOCET | 0 | 0 | 0 | 0 | 0 | 1 | 0 | 4 | 24
| Online PSC |  | https://podminky.urs.cz/item/CS_URS_2026_01/564851111 | [14 empty] | Online PSC | 2
38 | K | 564921511 | Podklad nebo podsyp z R-materiálu s rozprostřením a zhutněním plochy přes 100 m2, po zhutnění tl. 60 mm | m2 | 419 |  | 0 | CS ÚRS 2026 01 |  | základní |  | 0 | 0.144 | 60.336 | 0 | 0 | 4 | K | 2 |  |  |  | ROZPOCET | 0 | 0 | 0 | 0 | 0 | 1 | 0 | 4 | 30
| Online PSC |  | https://podminky.urs.cz/item/CS_URS_2026_01/564921511 | [14 empty] | Online PSC | 2
39 | K | 573211111 | Postřik spojovací PS bez posypu kamenivem z asfaltu silničního, v množství 0,60 kg/m2 | m2 | 460.9 |  | 0 | CS ÚRS 2026 01 |  | základní |  | 0 | 0.00061 | 0.28115 | 0 | 0 | 4 | K | 2 |  |  |  | ROZPOCET | 0 | 0 | 0 | 0 | 0 | 1 | 0 | 4 | 32
| Online PSC |  | https://podminky.urs.cz/item/CS_URS_2026_01/573211111 | [14 empty] | Online PSC | 2
| VV |  | 419*1,1 "Přepočtené koeficientem množství |  | 460.9 | [12 empty] | VV | 2 | 2 | True | 0 | ROZPOCET
| VV |  | Součet |  | 460.9 | [12 empty] | VV | 2 | 4 | True | 1 | ROZPOCET
40 | K | 577133112_R | Asfaltový beton PROBARVENÝ vrstva obrusná ACO 8 z nemodifikovaného asfaltu s rozprostřením a se zhutněním ACO 8 CH v pruhu šířky přes 1,5 do 3 m, po zhutnění tl. 40 mm - BARVA PÍSKOVÁ | m2 | 460.9 |  | 0 |  |  | základní |  | 0 | 0.1037 | 47.7953 | 0 | 0 | 4 | K | 2 |  |  |  | ROZPOCET | 0 | 0 | 0 | 0 | 0 | 1 | 0 | 4 | 500767486
| VV |  | 419*1,1 "Přepočtené koeficientem množství |  | 460.9 | [12 empty] | VV | 2 | 2 | True | 0 | ROZPOCET
| VV |  | Součet |  | 460.9 | [12 empty] | VV | 2 | 4 | True | 1 | ROZPOCET
| D | D2 | SKLADBA "C" - BETONOVÁ DLAŽBA |  |  |  | 0 |  |  |  |  | 0 |  | 161.7774 |  | 0 | 1 | D | 1 |  |  |  | ROZPOCET | [6 empty] | 0
41 | K | 564871111 | Podklad ze štěrkodrti ŠD s rozprostřením a zhutněním plochy přes 100 m2, po zhutnění tl. 250 mm | m2 | 187 |  | 0 | CS ÚRS 2026 01 |  | základní |  | 0 | 0.575 | 107.525 | 0 | 0 | 4 | K | 2 |  |  |  | ROZPOCET | 0 | 0 | 0 | 0 | 0 | 1 | 0 | 4 | 1169681616
| Online PSC |  | https://podminky.urs.cz/item/CS_URS_2026_01/564871111 | [14 empty] | Online PSC | 2
42 | K | 596212223 | Kladení dlažby z betonových zámkových dlaždic pozemních komunikací ručně s ložem z kameniva těženého nebo drceného tl. do 50 mm, s vyplněním spár, s dvojitým hutněním vibrováním a se smetením přebytečného materiálu na krajnici tl. 80 mm skupiny B, pro plochy přes 300 m2 | m2 | 187 |  | 0 | CS ÚRS 2026 01 |  | základní |  | 0 | 0.11162 | 20.8729 | 0 | 0 | 4 | K | 2 |  |  |  | ROZPOCET | 0 | 0 | 0 | 0 | 0 | 1 | 0 | 4 | -2135883948
| Online PSC |  | https://podminky.urs.cz/item/CS_URS_2026_01/596212223 | [14 empty] | Online PSC | 2
43 | M | 59246068 | dlažba skladebná betonová z více formátů o max. rozměrech 240x160mm tl 80mm barevná | m2 | 196.35 |  | 0 | CS ÚRS 2026 01 |  | základní |  | 0 | 0.17 | 33.3795 | 0 | 0 | 8 | M | 2 |  |  |  | ROZPOCET | 0 | 0 | 0 | 0 | 0 | 1 | 0 | 4 | -432106094
| VV |  | 187*1,05 'Přepočtené koeficientem množství |  | 196.35 | [12 empty] | VV | 2 | 2 | False | 1 | ROZPOCET
| D | D3 | SKLADBA "E" - VÍCEÚČELOVÉ HŘIŠTĚ |  |  |  | 0 |  |  |  |  | 0 |  | 346.6859 |  | 0 | 1 | D | 1 |  |  |  | ROZPOCET | [6 empty] | 0
44 | K | 564211011 | Podklad nebo podsyp ze štěrkopísku ŠP s rozprostřením, vlhčením a zhutněním plochy jednotlivě do 100 m2, po zhutnění tl. 50 mm | m2 | 506 |  | 0 | CS ÚRS 2026 01 |  | základní |  | 0 | 0.115 | 58.19 | 0 | 0 | 4 | K | 2 |  |  |  | ROZPOCET | 0 | 0 | 0 | 0 | 0 | 1 | 0 | 4 | -488694620
| Online PSC |  | https://podminky.urs.cz/item/CS_URS_2026_01/564211011 | [14 empty] | Online PSC | 2
45 | K | 564721112 | Podklad nebo kryt z kameniva hrubého drceného vel. 32-63 mm s rozprostřením a zhutněním plochy přes 100 m2, po zhutnění tl. 90 mm | m2 | 506 |  | 0 | CS ÚRS 2026 01 |  | základní |  | 0 | 0.17726 | 89.6936 | 0 | 0 | 4 | K | 2 |  |  |  | ROZPOCET | 0 | 0 | 0 | 0 | 0 | 1 | 0 | 4 | 1302590377
| Online PSC |  | https://podminky.urs.cz/item/CS_URS_2026_01/564721112 | [14 empty] | Online PSC | 2
46 | K | 564710012 | Podklad nebo kryt z kameniva hrubého drceného vel. 8-16 mm s rozprostřením a zhutněním plochy přes 100 m2, po zhutnění tl. 60 mm | m2 | 506 |  | 0 | CS ÚRS 2026 01 |  | základní |  | 0 | 0.121 | 61.226 | 0 | 0 | 4 | K | 2 |  |  |  | ROZPOCET | 0 | 0 | 0 | 0 | 0 | 1 | 0 | 4 | 640784025
| Online PSC |  | https://podminky.urs.cz/item/CS_URS_2026_01/564710012 | [14 empty] | Online PSC | 2
47 | K | 56471001R1 | Podklad nebo kryt z kameniva hrubého drceného vel. 4-8 mm s rozprostřením a zhutněním plochy přes 100 m2, po zhutnění tl. 30 mm | m2 | 506 |  | 0 |  |  | základní |  | 0 | 0.106 | 53.636 | 0 | 0 | 4 | K | 2 |  |  |  | ROZPOCET | 0 | 0 | 0 | 0 | 0 | 1 | 0 | 4 | 184175303
48 | K | 564801111 | Podklad ze štěrkodrti ŠD s rozprostřením a zhutněním plochy přes 100 m2, po zhutnění tl. 30 mm | m2 | 506 |  | 0 | CS ÚRS 2026 01 |  | základní |  | 0 | 0.069 | 34.914 | 0 | 0 | 4 | K | 2 |  |  |  | ROZPOCET | 0 | 0 | 0 | 0 | 0 | 1 | 0 | 4 | -1910318678
| Online PSC |  | https://podminky.urs.cz/item/CS_URS_2026_01/564801111 | [14 empty] | Online PSC | 2
49 | K | 589211111 | Umělý trávník pro sportovní povrchy fotbalová hřiště elastická podložka ze směsi PU pojiva a gumového SBR granulátu tl. 35 mm | m2 | 506 |  | 0 | CS ÚRS 2026 01 |  | základní |  | 0 | 0.065 | 32.89 | 0 | 0 | 4 | K | 2 |  |  |  | ROZPOCET | 0 | 0 | 0 | 0 | 0 | 1 | 0 | 4 | -111340793
| Online PSC |  | https://podminky.urs.cz/item/CS_URS_2026_01/589211111 | [14 empty] | Online PSC | 2
50 | K | 589161112 | Umělý trávník pro sportovní povrchy fotbalová hřiště včetně zásypu pískem a EPDM granulátem výška vlasu do 40 mm, hmotnosti přes 2,5 kg/m2 | m2 | 506 |  | 0 | CS ÚRS 2026 01 |  | základní |  | 0 | 0.03189 | 16.1363 | 0 | 0 | 4 | K | 2 |  |  |  | ROZPOCET | 0 | 0 | 0 | 0 | 0 | 1 | 0 | 4 | -183284914
| Online PSC |  | https://podminky.urs.cz/item/CS_URS_2026_01/589161112 | [14 empty] | Online PSC | 2
| D | D4 | ELE - Příprava pro areálové osvětlení |  |  |  | 0 |  |  |  |  | 0 |  | 38.0101 |  | 0 | 1 | D | 1 |  |  |  | ROZPOCET | [6 empty] | 0
51 | K | 219991112 | Položení chráničky z plastových trubek vnitřní průměr přes 35 do 50 mm | m | 146 |  | 0 | CS ÚRS 2026 01 |  | základní |  | 0 | 0 | 0 | 0 | 0 | 4 | K | 2 |  |  |  | ROZPOCET | 0 | 0 | 0 | 0 | 0 | 1 | 0 | 4 | -1878763144
| Online PSC |  | https://podminky.urs.cz/item/CS_URS_2026_01/219991112 | [14 empty] | Online PSC | 2
| VV |  | 38+65+35+8 |  | 146 | [12 empty] | VV | 2 | 2 | True | 0 | ROZPOCET
| VV |  | Součet |  | 146 | [12 empty] | VV | 2 | 4 | True | 1 | ROZPOCET
52 | M | 34571351 | trubka elektroinstalační ohebná dvouplášťová korugovaná HDPE (chránička) D 40/50mm | m | 153.3 |  | 0 | CS ÚRS 2026 01 |  | základní |  | 0 | 0.00026 | 0.039858 | 0 | 0 | 8 | M | 2 |  |  |  | ROZPOCET | 0 | 0 | 0 | 0 | 0 | 1 | 0 | 4 | -1033318390
| VV |  | 146*1,05 'Přepočtené koeficientem množství |  | 153.3 | [12 empty] | VV | 2 | 2 | False | 1 | ROZPOCET
53 | K | 460172112 | Hloubení kabelových rýh strojně včetně urovnání dna s přemístěním výkopku do vzdálenosti 3 m od okraje jámy nebo s naložením na dopravní prostředek ostatních rozměrů v hornině třídy těžitelnosti I skupiny 3 | m3 | 70.08 |  | 0 | CS ÚRS 2026 01 |  | základní |  | 0 | 0 | 0 | 0 | 0 | 4 | K | 2 |  |  |  | ROZPOCET | 0 | 0 | 0 | 0 | 0 | 1 | 0 | 4 | 882345389
| Online PSC |  | https://podminky.urs.cz/item/CS_URS_2026_01/460172112 | [14 empty] | Online PSC | 2
| VV |  | délka*šířka*hloubka | [14 empty] | VV | 2 | 1 | True | 0 | ROZPOCET
| VV |  | 146*0.6*0.8 |  | 70.08 | [12 empty] | VV | 2 | 2 | True | 1 | ROZPOCET
54 | K | 460462112 | Zásyp kabelových rýh strojně v omezeném prostoru s přemístěním sypaniny ze vzdálenosti do 10 m, s uložením výkopku ve vrstvách včetně zhutnění a urovnání povrchu ostatních rozměrů v hornině třídy těžitelnosti I skupiny 3 | m3 | 70.08 |  | 0 | CS ÚRS 2026 01 |  | základní |  | 0 | 0 | 0 | 0 | 0 | 4 | K | 2 |  |  |  | ROZPOCET | 0 | 0 | 0 | 0 | 0 | 1 | 0 | 4 | 1277121383
| Online PSC |  | https://podminky.urs.cz/item/CS_URS_2026_01/460462112 | [14 empty] | Online PSC | 2
| VV |  | délka*šířka*hloubka | [14 empty] | VV | 2 | 1 | True | 0 | ROZPOCET
| VV |  | 146*0.6*0.8 |  | 70.08 | [12 empty] | VV | 2 | 2 | True | 1 | ROZPOCET
55 | K | 460661113 | Kabelové lože z písku včetně podsypu, zhutnění a urovnání povrchu pro kabely nn bez zakrytí, šířky přes 50 do 65 cm | m | 146 |  | 0 | CS ÚRS 2026 01 |  | základní |  | 0 | 0.26 | 37.96 | 0 | 0 | 4 | K | 2 |  |  |  | ROZPOCET | 0 | 0 | 0 | 0 | 0 | 1 | 0 | 4 | 2122303778
| Online PSC |  | https://podminky.urs.cz/item/CS_URS_2026_01/460661113 | [14 empty] | Online PSC | 2
| VV |  | délka | [14 empty] | VV | 2 | 1 | True | 0 | ROZPOCET
| VV |  | 146 |  | 146 | [12 empty] | VV | 2 | 2 | True | 1 | ROZPOCET
56 | K | 460671112 | Výstražné prvky pro krytí kabelů včetně vyrovnání povrchu rýhy, rozvinutí a uložení fólie, šířky přes 20 do 25 cm | m | 146 |  | 0 | CS ÚRS 2026 01 |  | základní |  | 0 | 7e-05 | 0.01022 | 0 | 0 | 4 | K | 2 |  |  |  | ROZPOCET | 0 | 0 | 0 | 0 | 0 | 1 | 0 | 4 | 345792126
| Online PSC |  | https://podminky.urs.cz/item/CS_URS_2026_01/460671112 | [14 empty] | Online PSC | 2
| VV |  | délka | [14 empty] | VV | 2 | 1 | True | 0 | ROZPOCET
| VV |  | 146 |  | 146 | [12 empty] | VV | 2 | 2 | True | 1 | ROZPOCET
57 | K | 998741121 | Přesun hmot pro silnoproud stanovený z hmotnosti přesunovaného materiálu vodorovná dopravní vzdálenost do 50 m ruční (bez užití mechanizace) v objektech výšky do 6 m | t | 0.5 |  | 0 | CS ÚRS 2026 01 |  | základní |  | 0 | 0 | 0 | 0 | 0 | 4 | K | 2 |  |  |  | ROZPOCET | 0 | 0 | 0 | 0 | 0 | 1 | 0 | 4 | -1577320762
| Online PSC |  | https://podminky.urs.cz/item/CS_URS_2026_01/998741121 | [14 empty] | Online PSC | 2
58 | K | 998741129 | Přesun hmot pro silnoproud stanovený z hmotnosti přesunovaného materiálu vodorovná dopravní vzdálenost do 50 m Příplatek k cenám za ruční zvětšený přesun přes vymezenou vodorovnou dopravní vzdálenost za každých dalších započatých 50 m | t | 0.5 |  | 0 | CS ÚRS 2026 01 |  | základní |  | 0 | 0 | 0 | 0 | 0 | 4 | K | 2 |  |  |  | ROZPOCET | 0 | 0 | 0 | 0 | 0 | 1 | 0 | 4 | -1291397033
| Online PSC |  | https://podminky.urs.cz/item/CS_URS_2026_01/998741129 | [14 empty] | Online PSC | 2
| D | D5 | Odvodnění zpevněných ploch |  |  |  | 0 |  |  |  |  | 0 |  | 73.9203 |  | 0 | 1 | D | 1 |  |  |  | ROZPOCET | [6 empty] | 0
59 | K | 132151104 | Hloubení nezapažených rýh šířky do 800 mm strojně s urovnáním dna do předepsaného profilu a spádu v hornině třídy těžitelnosti I skupiny 1 a 2 přes 100 m3 | m3 | 60.192 |  | 0 | CS ÚRS 2026 01 |  | základní |  | 0 | 0 | 0 | 0 | 0 | 4 | K | 2 |  |  |  | ROZPOCET | 0 | 0 | 0 | 0 | 0 | 1 | 0 | 4 | -1854543940
| Online PSC |  | https://podminky.urs.cz/item/CS_URS_2026_01/132151104 | [14 empty] | Online PSC | 2
| VV |  | (5,42+8,93+13,54+19,06+21,17+28,19+54,17)*0,5*0,8 |  | 60.192 | [12 empty] | VV | 2 | 2 | True | 0 | ROZPOCET
| VV |  | Součet |  | 60.192 | [12 empty] | VV | 2 | 4 | True | 1 | ROZPOCET
60 | K | 162351104 | Vodorovné přemístění výkopku nebo sypaniny po suchu na obvyklém dopravním prostředku, bez naložení výkopku, avšak se složením bez rozhrnutí z horniny třídy těžitelnosti I skupiny 1 až 3 na vzdálenost přes 500 do 1 000 m | m3 | 60.192 |  | 0 | CS ÚRS 2026 01 |  | základní |  | 0 | 0 | 0 | 0 | 0 | 4 | K | 2 |  |  |  | ROZPOCET | 0 | 0 | 0 | 0 | 0 | 1 | 0 | 4 | -2054910169
| Online PSC |  | https://podminky.urs.cz/item/CS_URS_2026_01/162351104 | [14 empty] | Online PSC | 2
61 | K | 171251201 | Uložení sypaniny na skládky nebo meziskládky bez hutnění s upravením uložené sypaniny do předepsaného tvaru | m3 | 60.192 |  | 0 | CS ÚRS 2026 01 |  | základní |  | 0 | 0 | 0 | 0 | 0 | 4 | K | 2 |  |  |  | ROZPOCET | 0 | 0 | 0 | 0 | 0 | 1 | 0 | 4 | -922082355
| Online PSC |  | https://podminky.urs.cz/item/CS_URS_2026_01/171251201 | [14 empty] | Online PSC | 2
62 | K | 175151101 | Obsypání potrubí strojně sypaninou z vhodných hornin třídy těžitelnosti I a II, skupiny 1 až 4 nebo materiálem připraveným podél výkopu ve vzdálenosti do 3 m od jeho kraje, pro jakoukoliv hloubku výkopu a míru zhutnění bez prohození sypaniny | m3 | 30.096 |  | 0 | CS ÚRS 2026 01 |  | základní |  | 0 | 0 | 0 | 0 | 0 | 4 | K | 2 |  |  |  | ROZPOCET | 0 | 0 | 0 | 0 | 0 | 1 | 0 | 4 | 673790889
| Online PSC |  | https://podminky.urs.cz/item/CS_URS_2026_01/175151101 | [14 empty] | Online PSC | 2
| VV |  | (5,42+8,93+13,54+19,06+21,17+28,19+54,17)*0,5*0,4 |  | 30.096 | [12 empty] | VV | 2 | 2 | True | 0 | ROZPOCET
| VV |  | Součet |  | 30.096 | [12 empty] | VV | 2 | 4 | True | 1 | ROZPOCET
63 | M | 58343810 | kamenivo drcené hrubé frakce 4/8 | t | 39.125 |  | 0 | CS ÚRS 2026 01 |  | základní |  | 0 | 1 | 39.125 | 0 | 0 | 8 | M | 2 |  |  |  | ROZPOCET | 0 | 0 | 0 | 0 | 0 | 1 | 0 | 4 | -248653842
| VV |  | 30,096*1,3 |  | 39.125 | [12 empty] | VV | 2 | 2 | True | 0 | ROZPOCET
| VV |  | Součet |  | 39.125 | [12 empty] | VV | 2 | 4 | True | 1 | ROZPOCET
64 | K | 212752411 | Trativody z drenážních trubek pro liniové stavby a komunikace se zřízením štěrkového lože pod trubky a s jejich obsypem v otevřeném výkopu trubka korugovaná sendvičová PE-HD SN 8 perforace 220° DN 100 | m | 96.31 |  | 0 | CS ÚRS 2026 01 |  | základní |  | 0 | 0.20477 | 19.7214 | 0 | 0 | 4 | K | 2 |  |  |  | ROZPOCET | 0 | 0 | 0 | 0 | 0 | 1 | 0 | 4 | 1427390529
| Online PSC |  | https://podminky.urs.cz/item/CS_URS_2026_01/212752411 | [14 empty] | Online PSC | 2
| VV |  | 5,42+8,93+13,54+19,06+21,17+28,19 |  | 96.31 | [12 empty] | VV | 2 | 2 | True | 1 | ROZPOCET
65 | K | 212752422 | Trativody z drenážních trubek pro liniové stavby a komunikace se zřízením štěrkového lože pod trubky a s jejich obsypem v otevřeném výkopu trubka korugovaná sendvičová PE-HD SN 8 perforace 120° DN 150 | m | 54.17 |  | 0 | CS ÚRS 2026 01 |  | základní |  | 0 | 0.27388 | 14.8361 | 0 | 0 | 4 | K | 2 |  |  |  | ROZPOCET | 0 | 0 | 0 | 0 | 0 | 1 | 0 | 4 | -566624737
| Online PSC |  | https://podminky.urs.cz/item/CS_URS_2026_01/212752422 | [14 empty] | Online PSC | 2
| VV |  | 54,17 |  | 54.17 | [12 empty] | VV | 2 | 2 | True | 1 | ROZPOCET
66 | K | 877270320 | Montáž tvarovek na kanalizačním plastovém potrubí z PP nebo PVC-U hladkého plnostěnného odboček DN 125 | kus | 7 |  | 0 | CS ÚRS 2026 01 |  | základní |  | 0 | 0 | 0 | 0 | 0 | 4 | K | 2 |  |  |  | ROZPOCET | 0 | 0 | 0 | 0 | 0 | 1 | 0 | 4 | 1780748540
| Online PSC |  | https://podminky.urs.cz/item/CS_URS_2026_01/877270320 | [14 empty] | Online PSC | 2
67 | M | 28617201 | odbočka kanalizační PP třívrstvá SN16 45° DN 125/100 | kus | 7 |  | 0 | CS ÚRS 2026 01 |  | základní |  | 0 | 0.0012 | 0.0084 | 0 | 0 | 8 | M | 2 |  |  |  | ROZPOCET | 0 | 0 | 0 | 0 | 0 | 1 | 0 | 4 | -498508852
68 | K | 211971110 | Zřízení opláštění výplně z geotextilie odvodňovacích žeber nebo trativodů v rýze nebo zářezu se stěnami šikmými o sklonu do 1:2 | m2 | 300.96 |  | 0 | CS ÚRS 2026 01 |  | základní |  | 0 | 0.00017 | 0.051163 | 0 | 0 | 4 | K | 2 |  |  |  | ROZPOCET | 0 | 0 | 0 | 0 | 0 | 1 | 0 | 4 | 943821983
| Online PSC |  | https://podminky.urs.cz/item/CS_URS_2026_01/211971110 | [14 empty] | Online PSC | 2
| VV |  | (5,42+8,93+13,54+19,06+21,17+28,19+54,17)*(0,5+0,5+0,5+0,5) |  | 300.96 | [12 empty] | VV | 2 | 2 | True | 0 | ROZPOCET
| VV |  | Součet |  | 300.96 | [12 empty] | VV | 2 | 4 | True | 1 | ROZPOCET
69 | M | 69311088 | geotextilie netkaná separační, ochranná, filtrační, drenážní PES 500g/m2 | m2 | 356.487 |  | 0 | CS ÚRS 2026 01 |  | základní |  | 0 | 0.0005 | 0.17824 | 0 | 0 | 8 | M | 2 |  |  |  | ROZPOCET | 0 | 0 | 0 | 0 | 0 | 1 | 0 | 4 | 1356704544
| VV |  | 300,96*1,1845 'Přepočtené koeficientem množství |  | 356.487 | [12 empty] | VV | 2 | 2 | False | 1 | ROZPOCET
| D | 9 | Ostatní konstrukce a práce, bourání |  |  |  | 0 |  |  |  |  | 0 |  | 36.0497 |  | 0 | 1 | D | 1 |  |  |  | ROZPOCET | [6 empty] | 0
70 | K | 916131213 | Osazení silničního obrubníku betonového se zřízením lože, s vyplněním a zatřením spár cementovou maltou stojatého s boční opěrou z betonu prostého, do lože z betonu prostého | m | 169.7 |  | 0 | CS ÚRS 2026 01 |  | základní |  | 0 | 0.1685 | 28.5944 | 0 | 0 | 4 | K | 2 |  |  |  | ROZPOCET | 0 | 0 | 0 | 0 | 0 | 1 | 0 | 4 | -1632271695
| Online PSC |  | https://podminky.urs.cz/item/CS_URS_2026_01/916131213 | [14 empty] | Online PSC | 2
| VV |  | 3,1+3,1+10,2+10,2+0,7+11,3 "RADIUSY" |  | 38.6 | [12 empty] | VV | 2 | 2 | True | 0 | ROZPOCET
| VV |  | 27,5+27,5+5,0+5,0+4+6,5+5,4+1,4+6,6+2,7+15,7+5,8+12,2+2,7+3,1 |  | 131.1 | [12 empty] | VV | 2 | 2 | True | 0 | ROZPOCET
| VV |  | Součet |  | 169.7 | [12 empty] | VV | 2 | 4 | True | 1 | ROZPOCET
71 | M | 59217045 | obrubník parkový betonový 1000x80x250mm barevný | m | 173.094 |  | 0 | CS ÚRS 2026 01 |  | základní |  | 0 | 0.043 | 7.443 | 0 | 0 | 8 | M | 2 |  |  |  | ROZPOCET | 0 | 0 | 0 | 0 | 0 | 1 | 0 | 4 | 1477190021
| VV |  | 169,7*1,02 'Přepočtené koeficientem množství |  | 173.094 | [12 empty] | VV | 2 | 2 | False | 1 | ROZPOCET
72 | K | 916231293 | Osazení chodníkového obrubníku betonového se zřízením lože, s vyplněním a zatřením spár cementovou maltou Příplatek k cenám za osazení obloukového obrubníku | m | 38.6 |  | 0 | CS ÚRS 2026 01 |  | základní |  | 0 | 0 | 0 | 0 | 0 | 4 | K | 2 |  |  |  | ROZPOCET | 0 | 0 | 0 | 0 | 0 | 1 | 0 | 4 | -636331562
| Online PSC |  | https://podminky.urs.cz/item/CS_URS_2026_01/916231293 | [14 empty] | Online PSC | 2
| VV |  | 3,1+3,1+10,2+10,2+0,7+11,3 "RADIUSY" |  | 38.6 | [12 empty] | VV | 2 | 2 | True | 0 | ROZPOCET
| VV |  | Součet |  | 38.6 | [12 empty] | VV | 2 | 4 | True | 1 | ROZPOCET
73 | K | 919732211 | Styčná pracovní spára při napojení nového živičného povrchu na stávající se zalitím za tepla modifikovanou asfaltovou hmotou s posypem vápenným hydrátem šířky do 15 mm, hloubky do 25 mm včetně prořezání spáry | m | 20 |  | 0 | CS ÚRS 2026 01 |  | základní |  | 0 | 0.00061 | 0.0122 | 0 | 0 | 4 | K | 2 |  |  |  | ROZPOCET | 0 | 0 | 0 | 0 | 0 | 1 | 0 | 4 | 50
| Online PSC |  | https://podminky.urs.cz/item/CS_URS_2026_01/919732211 | [14 empty] | Online PSC | 2
74 | K | 919735111 | Řezání stávajícího živičného krytu nebo podkladu hloubky do 50 mm | m | 20 |  | 0 | CS ÚRS 2026 01 |  | základní |  | 0 | 0 | 0 | 0 | 0 | 4 | K | 2 |  |  |  | ROZPOCET | 0 | 0 | 0 | 0 | 0 | 1 | 0 | 4 | 52
| Online PSC |  | https://podminky.urs.cz/item/CS_URS_2026_01/919735111 | [14 empty] | Online PSC | 2
| D | 998 | Přesun hmot |  |  |  | 0 |  |  |  |  | 0 |  | 0 |  | 0 | 1 | D | 1 |  |  |  | ROZPOCET | [6 empty] | 0
75 | K | 998225111 | Přesun hmot pro komunikace s krytem z kameniva, monolitickým betonovým nebo živičným dopravní vzdálenost do 200 m jakékoliv délky objektu | t | 1375.375 |  | 0 | CS ÚRS 2026 01 |  | základní |  | 0 | 0 | 0 | 0 | 0 | 4 | K | 2 |  |  |  | ROZPOCET | 0 | 0 | 0 | 0 | 0 | 1 | 0 | 4 | 1736553725
| Online PSC |  | https://podminky.urs.cz/item/CS_URS_2026_01/998225111 | [14 empty] | Online PSC | 2
76 | K | 998225195 | Přesun hmot pro komunikace s krytem z kameniva, monolitickým betonovým nebo živičným Příplatek k ceně za zvětšený přesun přes vymezenou vodorovnou dopravní vzdálenost za každých dalších 5000 m přes 5000 m | t | 1375.375 |  | 0 | CS ÚRS 2026 01 |  | základní |  | 0 | 0 | 0 | 0 | 0 | 4 | K | 2 |  |  |  | ROZPOCET | 0 | 0 | 0 | 0 | 0 | 1 | 0 | 4 | 1038484079
| Online PSC |  | https://podminky.urs.cz/item/CS_URS_2026_01/998225195 | [14 empty] | Online PSC | 2
| D | VRN | Vedlejší rozpočtové náklady |  |  |  | 0 |  |  |  |  | 0 |  | 0 |  | 0 | 5 | D | 0 |  |  |  | ROZPOCET | [6 empty] | 0
| D | VRN4 | Inženýrská činnost |  |  |  | 0 |  |  |  |  | 0 |  | 0 |  | 0 | 5 | D | 1 |  |  |  | ROZPOCET | [6 empty] | 0
77 | K | 043154000 | Zkoušky hutnicí | … | 6 |  | 0 | CS ÚRS 2026 01 |  | základní |  | 0 | 0 | 0 | 0 | 0 | 1024 | K | 2 |  |  |  | ROZPOCET | 0 | 0 | 0 | 0 | 0 | 1 | 0 | 1024 | 1604266786
| Online PSC |  | https://podminky.urs.cz/item/CS_URS_2026_01/043154000 | [14 empty] | Online PSC | 2

## SO-06 - Oplocení areálu
{e421d70e-0f83-481d-8015-e1b39c9dfe8f}
2
| KRYCÍ LIST SOUPISU PRACÍ | [7 empty] | v --- níže se nacházejí doplnkové a pomocné údaje k sestavám --- v | [8 empty] | False
Stavba:
Revitalizace veřejného prostoru a realizace biatlonového tréninkového centra_ETAPA - I
Objekt:
SO-06 - Oplocení areálu
| KSO: |  |  |  |  | CC-CZ:
| Místo: |  | Ostrov |  |  | Datum: | 14. 7. 2025
| Zadavatel: |  |  |  |  | IČ: | 00254843
|  | Město Ostrov; Jáchymovská 1, 363 01 Ostrov |  |  |  | DIČ: | CZ00254843
| Účastník: |  |  |  |  | IČ: | Vyplň údaj
|  | Vyplň údaj |  |  |  | DIČ: | Vyplň údaj
| Projektant: |  |  |  |  | IČ:
|  | FJ Atelier |  |  |  | DIČ:
| Zpracovatel: |  |  |  |  | IČ: | 87260492
|  | Jung Michal |  |  |  | DIČ: | CZ7912032227
Poznámka:
Soupis prací je sestaven s využitím Cenové soustavy ÚRS. Položky, které pochází z této cenové soustavy, jsou ve sloupci 'Cenová soustava' označeny popisem 'CS ÚRS' a úrovní příslušného kalendářního pololetí. Veškeré další informace vymezující popis a podmínky použití těchto položek z Cenové soustavy, které nejsou uvedeny přímo v soupisu prací, jsou neomezeně dálkově k dispozici na webu podminky.urs.cz.
| Cena bez DPH | [5 empty] | 0
|  |  | Základ daně |  |  | Sazba daně | Výše daně
| DPH | základní | 0 |  |  | 21% | 0
|  | snížená | 0 |  |  | 12% | 0
|  | zákl. přenesená | 0 |  |  | 21% | 0
|  | sníž. přenesená | 0 |  |  | 12% | 0
|  | nulová | 0 |  |  | 0% | 0
| Cena s DPH |  |  | v | CZK |  | 0
REKAPITULACE ČLENĚNÍ SOUPISU PRACÍ
Stavba:
Revitalizace veřejného prostoru a realizace biatlonového tréninkového centra_ETAPA - I
Objekt:
SO-06 - Oplocení areálu
Místo: |  |  | Ostrov |  |  | Datum: | 14. 7. 2025
Zadavatel: |  |  | Město Ostrov; Jáchymovská 1, 363 01 Ostrov |  |  | Projektant: | FJ Atelier
Účastník: |  |  | Vyplň údaj |  |  | Zpracovatel: | Jung Michal
Kód dílu - Popis | [6 empty] | Cena celkem [CZK]
Náklady stavby celkem | [6 empty] | 0 | [11 empty] | -1
| HSV - Práce a dodávky HSV | [5 empty] | 0
| D1 - Oplocení drátěné | [5 empty] | 0
| D2 - Betonový plot | [5 empty] | 0
| 998 - Přesun hmot | [5 empty] | 0
SOUPIS PRACÍ
Stavba:
Revitalizace veřejného prostoru a realizace biatlonového tréninkového centra_ETAPA - I
Objekt:
SO-06 - Oplocení areálu
Místo: |  |  | Ostrov |  |  | Datum: | 14. 7. 2025
Zadavatel: |  |  | Město Ostrov; Jáchymovská 1, 363 01 Ostrov |  |  | Projektant: | FJ Atelier
Účastník: |  |  | Vyplň údaj |  |  | Zpracovatel: | Jung Michal
PČ | Typ | Kód | Popis | MJ | Množství | J.cena [CZK] | Cena celkem [CZK] | Cenová soustava |  | DPH | J. Nh [h] | Nh celkem [h] | J. hmotnost [t] | Hmotnost celkem [t] | J. suť [t] | Suť Celkem [t]
Náklady soupisu celkem | [6 empty] | 0 |  |  |  |  | 0 |  | 45.7913 |  | 0 |  | D | -1 | [10 empty] | 0
| D | HSV | Práce a dodávky HSV |  |  |  | 0 |  |  |  |  | 0 |  | 45.7913 |  | 0 | 1 | D | 0 |  |  |  | ROZPOCET | [6 empty] | 0
| D | D1 | Oplocení drátěné |  |  |  | 0 |  |  |  |  | 0 |  | 12.0104 |  | 0 | 1 | D | 1 |  |  |  | ROZPOCET | [6 empty] | 0
1 | K | 131111332 | Vrtání jamek ručním motorovým vrtákem průměru přes 100 do 200 mm | m | 17.5 |  | 0 | CS ÚRS 2026 01 |  | základní |  | 0 | 0 | 0 | 0 | 0 | 4 | K | 2 |  |  |  | ROZPOCET | 0 | 0 | 0 | 0 | 0 | 1 | 0 | 4 | -400270018
| Online PSC |  | https://podminky.urs.cz/item/CS_URS_2026_01/131111332 | [14 empty] | Online PSC | 2
| VV |  | počet sloupků*hloubka | [14 empty] | VV | 2 | 1 | True | 0 | ROZPOCET
| VV |  | 35*0.5 |  | 17.5 | [12 empty] | VV | 2 | 2 | True | 1 | ROZPOCET
2 | K | 338171113 | Montáž sloupků a vzpěr plotových ocelových trubkových nebo profilovaných výšky do 2 m se zabetonováním do 0,08 m3 do připravených jamek | kus | 49 |  | 0 | CS ÚRS 2026 01 |  | základní |  | 0 | 0.17489 | 8.5696 | 0 | 0 | 4 | K | 2 |  |  |  | ROZPOCET | 0 | 0 | 0 | 0 | 0 | 1 | 0 | 4 | 610342563
| Online PSC |  | https://podminky.urs.cz/item/CS_URS_2026_01/338171113 | [14 empty] | Online PSC | 2
3 | M | 55342252 | sloupek plotový průběžný Pz a komaxitový 2000/38x1,5mm | kus | 35 |  | 0 | CS ÚRS 2026 01 |  | základní |  | 0 | 0.0028 | 0.098 | 0 | 0 | 8 | M | 2 |  |  |  | ROZPOCET | 0 | 0 | 0 | 0 | 0 | 1 | 0 | 4 | -1788668853
| VV |  | 35 |  | 35 | [12 empty] | VV | 2 | 2 | True | 1 | ROZPOCET
4 | M | 55342272 | vzpěra plotová 38x1,5mm včetně krytky s uchem 2000mm | kus | 14 |  | 0 | CS ÚRS 2026 01 |  | základní |  | 0 | 0.0027 | 0.0378 | 0 | 0 | 8 | M | 2 |  |  |  | ROZPOCET | 0 | 0 | 0 | 0 | 0 | 1 | 0 | 4 | -748932075
| VV |  | 14 |  | 14 | [12 empty] | VV | 2 | 2 | True | 1 | ROZPOCET
5 | K | 348101260 | Osazení vrat nebo vrátek k oplocení na sloupky ocelové, plochy jednotlivě přes 10 do 15 m2 | kus | 3 |  | 0 | CS ÚRS 2026 01 |  | základní |  | 0 | 0 | 0 | 0 | 0 | 4 | K | 2 |  |  |  | ROZPOCET | 0 | 0 | 0 | 0 | 0 | 1 | 0 | 4 | 818944719
| Online PSC |  | https://podminky.urs.cz/item/CS_URS_2026_01/348101260 | [14 empty] | Online PSC | 2
6 | M | 55342363 | brána plotová dvoukřídlá Pz s PVC vrstvou 4000x1730mm | kus | 3 |  | 0 | CS ÚRS 2026 01 |  | základní |  | 0 | 0.06303 | 0.18909 | 0 | 0 | 8 | M | 2 |  |  |  | ROZPOCET | 0 | 0 | 0 | 0 | 0 | 1 | 0 | 4 | 395345899
7 | K | 348121322 | Osazení podhrabových desek na ocelové sloupky, délky desek přes 2 do 3 m | m | 30 |  | 0 | CS ÚRS 2026 01 |  | základní |  | 0 | 0.0004 | 0.012 | 0 | 0 | 4 | K | 2 |  |  |  | ROZPOCET | 0 | 0 | 0 | 0 | 0 | 1 | 0 | 4 | 822264311
| Online PSC |  | https://podminky.urs.cz/item/CS_URS_2026_01/348121322 | [14 empty] | Online PSC | 2
| VV |  | počet polí | [14 empty] | VV | 2 | 1 | True | 0 | ROZPOCET
| VV |  | 30 |  | 30 | [12 empty] | VV | 2 | 2 | True | 1 | ROZPOCET
8 | M | 59233120 | deska plotová betonová 2900x50x290mm | kus | 30 |  | 0 | CS ÚRS 2026 01 |  | základní |  | 0 | 0.096 | 2.88 | 0 | 0 | 8 | M | 2 |  |  |  | ROZPOCET | 0 | 0 | 0 | 0 | 0 | 1 | 0 | 4 | 1965688793
| VV |  | 30 |  | 30 | [12 empty] | VV | 2 | 2 | True | 1 | ROZPOCET
9 | K | 348401130 | Montáž oplocení z pletiva strojového s napínacími dráty přes 1,6 do 2,0 m | m | 86 |  | 0 | CS ÚRS 2026 01 |  | základní |  | 0 | 0 | 0 | 0 | 0 | 4 | K | 2 |  |  |  | ROZPOCET | 0 | 0 | 0 | 0 | 0 | 1 | 0 | 4 | 1424046563
| Online PSC |  | https://podminky.urs.cz/item/CS_URS_2026_01/348401130 | [14 empty] | Online PSC | 2
| VV |  | délka oplocení | [14 empty] | VV | 2 | 1 | True | 0 | ROZPOCET
| VV |  | 86 |  | 86 | [12 empty] | VV | 2 | 2 | True | 1 | ROZPOCET
10 | M | 31324768 | pletivo drátěné se čtvercovými oky zapletené Pz 50x2x2000mm | m | 90.3 |  | 0 | CS ÚRS 2026 01 |  | základní |  | 0 | 0.00248 | 0.22394 | 0 | 0 | 8 | M | 2 |  |  |  | ROZPOCET | 0 | 0 | 0 | 0 | 0 | 1 | 0 | 4 | 307246260
| VV |  | 86 |  | 86 | [12 empty] | VV | 2 | 2 | True | 1 | ROZPOCET
| VV |  | 86*1,05 'Přepočtené koeficientem množství |  | 90.3 | [12 empty] | VV | 2 | 2 | False | 1 | ROZPOCET
| D | D2 | Betonový plot |  |  |  | 0 |  |  |  |  | 0 |  | 33.7808 |  | 0 | 1 | D | 1 |  |  |  | ROZPOCET | [6 empty] | 0
11 | K | 131111333 | Vrtání jamek ručním motorovým vrtákem průměru přes 200 do 300 mm | m | 35 |  | 0 | CS ÚRS 2026 01 |  | základní |  | 0 | 0 | 0 | 0 | 0 | 4 | K | 2 |  |  |  | ROZPOCET | 0 | 0 | 0 | 0 | 0 | 1 | 0 | 4 | -234843895
| Online PSC |  | https://podminky.urs.cz/item/CS_URS_2026_01/131111333 | [14 empty] | Online PSC | 2
| VV |  | počet sloupků*hloubka | [14 empty] | VV | 2 | 1 | True | 0 | ROZPOCET
| VV |  | 35*1 |  | 35 | [12 empty] | VV | 2 | 2 | True | 1 | ROZPOCET
12 | K | 338121125 | Osazování sloupků a vzpěr plotových železobetonových prefabrikovaných plných nebo s drážkami pro výplňové desky, bez hloubení jamky se zabetonováním patky, o objemu přes 0,15 do 0,20 m3 | kus | 24 |  | 0 | CS ÚRS 2026 01 |  | základní |  | 0 | 0.4858 | 11.6592 | 0 | 0 | 4 | K | 2 |  |  |  | ROZPOCET | 0 | 0 | 0 | 0 | 0 | 1 | 0 | 4 | 279465529
| Online PSC |  | https://podminky.urs.cz/item/CS_URS_2026_01/338121125 | [14 empty] | Online PSC | 2
13 | M | 59231003 | sloupek betonový plotový koncový pro skládané plné ploty šedý 150x150x4000mm | kus | 2 |  | 0 | CS ÚRS 2026 01 |  | základní |  | 0 | 0.193 | 0.386 | 0 | 0 | 8 | M | 2 |  |  |  | ROZPOCET | 0 | 0 | 0 | 0 | 0 | 1 | 0 | 4 | -691547073
14 | M | 59231007 | sloupek betonový plotový průběžný pro skládané plné ploty šedý 150x150x4000mm | kus | 21 |  | 0 | CS ÚRS 2026 01 |  | základní |  | 0 | 0.187 | 3.927 | 0 | 0 | 8 | M | 2 |  |  |  | ROZPOCET | 0 | 0 | 0 | 0 | 0 | 1 | 0 | 4 | 1640413744
15 | M | 59231011 | sloupek betonový plotový rohový pro skládané plné ploty šedý 150x150x4000mm | kus | 1 |  | 0 | CS ÚRS 2026 01 |  | základní |  | 0 | 0.187 | 0.187 | 0 | 0 | 8 | M | 2 |  |  |  | ROZPOCET | 0 | 0 | 0 | 0 | 0 | 1 | 0 | 4 | 2044219961
16 | K | 348121312 | Osazování desek plotových železobetonových prefabrikovaných do drážek předem osazených sloupků na cementovou maltu se zatřením ložných a styčných spár, plochy desek přes 0,6 m2 | m2 | 139.5 |  | 0 | CS ÚRS 2026 01 |  | základní |  | 0 | 0.00632 | 0.88164 | 0 | 0 | 4 | K | 2 |  |  |  | ROZPOCET | 0 | 0 | 0 | 0 | 0 | 1 | 0 | 4 | 2144563366
| Online PSC |  | https://podminky.urs.cz/item/CS_URS_2026_01/348121312 | [14 empty] | Online PSC | 2
| VV |  | (16,5+30)*3,0 |  | 139.5 | [12 empty] | VV | 2 | 2 | True | 1 | ROZPOCET
17 | M | 59233023 | deska plotová betonová plná oboustranně reliéfní | m2 | 139.5 |  | 0 | CS ÚRS 2026 01 |  | základní |  | 0 | 0.12 | 16.74 | 0 | 0 | 8 | M | 2 |  |  |  | ROZPOCET | 0 | 0 | 0 | 0 | 0 | 1 | 0 | 4 | -13414342
| D | 998 | Přesun hmot |  |  |  | 0 |  |  |  |  | 0 |  | 0 |  | 0 | 1 | D | 1 |  |  |  | ROZPOCET | [6 empty] | 0
18 | K | 998232110 | Přesun hmot pro oplocení se svislou nosnou konstrukcí zděnou z cihel, tvárnic, bloků, popř. kovovou nebo dřevěnou vodorovná dopravní vzdálenost do 50 m, pro oplocení výšky do 3 m | t | 45.791 |  | 0 | CS ÚRS 2026 01 |  | základní |  | 0 | 0 | 0 | 0 | 0 | 4 | K | 2 |  |  |  | ROZPOCET | 0 | 0 | 0 | 0 | 0 | 1 | 0 | 4 | 59539004
| Online PSC |  | https://podminky.urs.cz/item/CS_URS_2026_01/998232110 | [14 empty] | Online PSC | 2
19 | K | 998232124 | Přesun hmot pro oplocení se svislou nosnou konstrukcí zděnou z cihel, tvárnic, bloků, popř. kovovou nebo dřevěnou Příplatek k ceně za zvětšený přesun přes vymezenou vodorovnou dopravní vzdálenost do 5000 m | t | 45.791 |  | 0 | CS ÚRS 2026 01 |  | základní |  | 0 | 0 | 0 | 0 | 0 | 4 | K | 2 |  |  |  | ROZPOCET | 0 | 0 | 0 | 0 | 0 | 1 | 0 | 4 | 366398206
| Online PSC |  | https://podminky.urs.cz/item/CS_URS_2026_01/998232124 | [14 empty] | Online PSC | 2
20 | K | 998232125 | Přesun hmot pro oplocení se svislou nosnou konstrukcí zděnou z cihel, tvárnic, bloků, popř. kovovou nebo dřevěnou Příplatek k ceně za zvětšený přesun přes vymezenou vodorovnou dopravní vzdálenost za každých dalších započatých 5000 m | t | 45.791 |  | 0 | CS ÚRS 2026 01 |  | základní |  | 0 | 0 | 0 | 0 | 0 | 4 | K | 2 |  |  |  | ROZPOCET | 0 | 0 | 0 | 0 | 0 | 1 | 0 | 4 | 204904522
| Online PSC |  | https://podminky.urs.cz/item/CS_URS_2026_01/998232125 | [14 empty] | Online PSC | 2

## VRN - Vedlejší rozpočtové...
{4abd44a4-701f-4537-8bb0-05dd5ab70b5b}
2
| KRYCÍ LIST SOUPISU PRACÍ | [7 empty] | v --- níže se nacházejí doplnkové a pomocné údaje k sestavám --- v | [8 empty] | False
Stavba:
Revitalizace veřejného prostoru a realizace biatlonového tréninkového centra_ETAPA - I
Objekt:
VRN - Vedlejší rozpočtové náklady
| KSO: |  |  |  |  | CC-CZ:
| Místo: |  | Ostrov |  |  | Datum: | 14. 7. 2025
| Zadavatel: |  |  |  |  | IČ: | 00254843
|  | Město Ostrov; Jáchymovská 1, 363 01 Ostrov |  |  |  | DIČ: | CZ00254843
| Účastník: |  |  |  |  | IČ: | Vyplň údaj
|  | Vyplň údaj |  |  |  | DIČ: | Vyplň údaj
| Projektant: |  |  |  |  | IČ:
|  | FJ Atelier |  |  |  | DIČ:
| Zpracovatel: |  |  |  |  | IČ: | 87260492
|  | Jung Michal |  |  |  | DIČ: | CZ7912032227
Poznámka:
Soupis prací je sestaven s využitím Cenové soustavy ÚRS. Položky, které pochází z této cenové soustavy, jsou ve sloupci 'Cenová soustava' označeny popisem 'CS ÚRS' a úrovní příslušného kalendářního pololetí. Veškeré další informace vymezující popis a podmínky použití těchto položek z Cenové soustavy, které nejsou uvedeny přímo v soupisu prací, jsou neomezeně dálkově k dispozici na webu podminky.urs.cz.
| Cena bez DPH | [5 empty] | 0
|  |  | Základ daně |  |  | Sazba daně | Výše daně
| DPH | základní | 0 |  |  | 21% | 0
|  | snížená | 0 |  |  | 12% | 0
|  | zákl. přenesená | 0 |  |  | 21% | 0
|  | sníž. přenesená | 0 |  |  | 12% | 0
|  | nulová | 0 |  |  | 0% | 0
| Cena s DPH |  |  | v | CZK |  | 0
REKAPITULACE ČLENĚNÍ SOUPISU PRACÍ
Stavba:
Revitalizace veřejného prostoru a realizace biatlonového tréninkového centra_ETAPA - I
Objekt:
VRN - Vedlejší rozpočtové náklady
Místo: |  |  | Ostrov |  |  | Datum: | 14. 7. 2025
Zadavatel: |  |  | Město Ostrov; Jáchymovská 1, 363 01 Ostrov |  |  | Projektant: | FJ Atelier
Účastník: |  |  | Vyplň údaj |  |  | Zpracovatel: | Jung Michal
Kód dílu - Popis | [6 empty] | Cena celkem [CZK]
Náklady stavby celkem | [6 empty] | 0 | [11 empty] | -1
| VRN - Vedlejší rozpočtové náklady | [5 empty] | 0
| VRN1 - Průzkumné, geodetické a projektové práce | [5 empty] | 0
| VRN3 - Zařízení staveniště | [5 empty] | 0
SOUPIS PRACÍ
Stavba:
Revitalizace veřejného prostoru a realizace biatlonového tréninkového centra_ETAPA - I
Objekt:
VRN - Vedlejší rozpočtové náklady
Místo: |  |  | Ostrov |  |  | Datum: | 14. 7. 2025
Zadavatel: |  |  | Město Ostrov; Jáchymovská 1, 363 01 Ostrov |  |  | Projektant: | FJ Atelier
Účastník: |  |  | Vyplň údaj |  |  | Zpracovatel: | Jung Michal
PČ | Typ | Kód | Popis | MJ | Množství | J.cena [CZK] | Cena celkem [CZK] | Cenová soustava |  | DPH | J. Nh [h] | Nh celkem [h] | J. hmotnost [t] | Hmotnost celkem [t] | J. suť [t] | Suť Celkem [t]
Náklady soupisu celkem | [6 empty] | 0 |  |  |  |  | 0 |  | 0 |  | 0 |  | D | -1 | [7 empty] | 0
| D | VRN | Vedlejší rozpočtové náklady |  |  |  | 0 |  |  |  |  | 0 |  | 0 |  | 0 | 5 | D | 0 | ROZPOCET | [6 empty] | 0
| D | VRN1 | Průzkumné, geodetické a projektové práce |  |  |  | 0 |  |  |  |  | 0 |  | 0 |  | 0 | 5 | D | 1 | ROZPOCET | [6 empty] | 0
1 | K | 010001000 | Průzkumné, zeměměřičské a projektové práce | … | 1 |  | 0 | CS ÚRS 2025 02 |  | základní |  | 0 | 0 | 0 | 0 | 0 | 1024 | K | 2 | ROZPOCET | 0 | 0 | 0 | 0 | 0 | 1 | 0 | 1024 | 339903526
| Online PSC |  | https://podminky.urs.cz/item/CS_URS_2025_02/010001000 | [14 empty] | Online PSC | 2
2 | K | 012002000 | Zeměměřičské práce | … | 1 |  | 0 | CS ÚRS 2026 01 |  | základní |  | 0 | 0 | 0 | 0 | 0 | 1024 | K | 2 | ROZPOCET | 0 | 0 | 0 | 0 | 0 | 1 | 0 | 1024 | 1711622857
| Online PSC |  | https://podminky.urs.cz/item/CS_URS_2026_01/012002000 | [14 empty] | Online PSC | 2
3 | K | 013254000 | Dokumentace skutečného provedení stavby | … | 1 |  | 0 | CS ÚRS 2025 02 |  | základní |  | 0 | 0 | 0 | 0 | 0 | 1024 | K | 2 | ROZPOCET | 0 | 0 | 0 | 0 | 0 | 1 | 0 | 1024 | 1637997744
| Online PSC |  | https://podminky.urs.cz/item/CS_URS_2025_02/013254000 | [14 empty] | Online PSC | 2
4 | K | 013294000 | Ostatní dokumentace stavby | … | 1 |  | 0 | CS ÚRS 2025 02 |  | základní |  | 0 | 0 | 0 | 0 | 0 | 1024 | K | 2 | ROZPOCET | 0 | 0 | 0 | 0 | 0 | 1 | 0 | 1024 | 622130361
| Online PSC |  | https://podminky.urs.cz/item/CS_URS_2025_02/013294000 | [14 empty] | Online PSC | 2
| D | VRN3 | Zařízení staveniště |  |  |  | 0 |  |  |  |  | 0 |  | 0 |  | 0 | 5 | D | 1 | ROZPOCET | [6 empty] | 0
5 | K | 030001000 | Zařízení staveniště | … | 1 |  | 0 | CS ÚRS 2025 02 |  | základní |  | 0 | 0 | 0 | 0 | 0 | 1024 | K | 2 | ROZPOCET | 0 | 0 | 0 | 0 | 0 | 1 | 0 | 1024 | 403986602
| Online PSC |  | https://podminky.urs.cz/item/CS_URS_2025_02/030001000 | [14 empty] | Online PSC | 2
6 | K | 034103000 | Oplocení staveniště | … | 1 |  | 0 | CS ÚRS 2025 02 |  | základní |  | 0 | 0 | 0 | 0 | 0 | 1024 | K | 2 | ROZPOCET | 0 | 0 | 0 | 0 | 0 | 1 | 0 | 1024 | -1404528778
| Online PSC |  | https://podminky.urs.cz/item/CS_URS_2025_02/034103000 | [14 empty] | Online PSC | 2
7 | K | 034503000 | Informační tabule na staveništi | … | 1 |  | 0 | CS ÚRS 2025 02 |  | základní |  | 0 | 0 | 0 | 0 | 0 | 1024 | K | 2 | ROZPOCET | 0 | 0 | 0 | 0 | 0 | 1 | 0 | 1024 | 1429382245
| Online PSC |  | https://podminky.urs.cz/item/CS_URS_2025_02/034503000 | [14 empty] | Online PSC | 2

## Seznam figur
SEZNAM FIGUR
Kód: | 23_013_ET-1
Stavba: | Revitalizace veřejného prostoru a realizace biatlonového tréninkového centra_ETAPA - I
Datum: | 14. 7. 2025
Kód | Popis | MJ | Výměra
SO-02 | Objekty zázemí tréninkového centra
F0001 | DEK Základ ZS.2001A | m3 | 45.12
| "pasy" 0,8*28,2*2 |  | 45.12
F0002 | DEK Základ ZS.2002A | m3 | 190.562
| "pasy" 0,85*28,2*2 |  | 47.94
| "pasy" 0,85*7,34*10 |  | 62.39
| "pasy" 0,85*(15+17,4+2,25+5,09+3,7+3,2) |  | 39.644
| Mezisoučet |  | 149.974
| "pasy stříška" 0,85*(3,9+12,9+3,8+13,8) |  | 29.24
| "květináč" 0,85*13,35 |  | 11.348
| Součet |  | 190.562
F0003 | DEK Základ ZD.3003A | m3 | 283.45
| 283,45 |  | 283.45
F0004 | DEK Izolace spodní stavby HI.7001A | m3 | 0
| 0 |  | 0
F0005 | DEK Základ ZD.3003A | m2 | 283.45
| 283,45 |  | 283.45
F0006 | Izolace spodní stavby - Hydroizolace podlahy na terénu | m3 | 283.45
| 283,45 |  | 283.45
F0007 | Úpravy a kompletace stěn, vnější - Kontaktní zateplovací systémy | m2 | 86.8
| 1*86,8"obvod objektu |  | 86.8
F0008 | Úpravy a kompletace stěn, vnější - Kontaktní zateplovací systémy | m2 | 204.666
| 1,1*(86,8+76,86)"sokl |  | 180.026
| 17,6 + (17,6*0,4)"květináč |  | 24.64
| Součet |  | 204.666
F0009 | Úpravy a kompletace stěn, vnější - Kontaktní zateplovací systémy | m | 638.875
| 313,638 "1.NP" + 325,237 "2.NP" |  | 638.875
F0010 | Úpravy a kompletace stěn, vnější - Větrané fasádní systémy | m2 | 109.225
| 109,225 |  | 109.225
F0011 | Úpravy a kompletace stěn, vnější - Větrané fasádní systémy | m2 | 109.225
| 109,225 |  | 109.225
F0012 | Střechy - Kompletované - Střechy s povlakovou hydroizolací | m2 | 295.09
| 267,96"hlavní střecha s FVE |  | 267.96
| 27,13"technolgická střecha |  | 27.13
| Součet |  | 295.09
F0013 | Montované stěny s kovovou nosnou konstrukcí a izolací | m2 | 124.517
| 3,5*(5,2+4,2+3,3+2,9+0,9+1,98+2)"1.np |  | 71.68
| 3,21*(2,85+2,82+3,99+5,2+1,6)"2.np |  | 52.837
| Součet |  | 124.517
F0014 | Podlahy - Kompletované - Podlahy na terénu | m2 | 410.078
| 13,67+12,27+5,73+20,68+123,16+12,24+5,31+7,79 "1.np" |  | 200.85
| (16,65*1,95)+7,79+26,4+123,16+12,24+7,17 "2.np" |  | 209.228
| Součet |  | 410.078
F0015 | Podlahy - Kompletované - Podlahy na stropě | m3 | 91.61
| 14,77+17,66+3,76+4,69+6,07+6,47+3,38 "1.np |  | 56.8
| 14,77+11,82+4,03+4,19 "2.np |  | 34.81
| Součet |  | 91.61
F0016 | Úpravy a kompletace stěn, vnější - Větrané fasádní systémy | m2 | 250
| 250 |  | 250
F0017 | Úpravy a kompletace stěn, vnější - Větrané fasádní systémy | m2 | 255.3
| 255,3 |  | 255.3
Použití figury:
711491571.1 | Provedení pojistné izolace proti vodě fólií položenou volně s přelepením spojů na ploše svislé S | m2 | 255.3
713132321.1 | Montáž tepelné izolace stěn do roštu jednosměrného vodorovného výšky do 6 m | m2 | 255.3
767415112 | Montáž vnějšího obkladu skládaného pláště plechem tvarovaným výšky budovy do 6 m, uchyceným šroubováním | m2 | 255.3
767415290.1 | Montáž vnějšího obkladu skládaného pláště doplňků pro horizontálně kladený plech distančním pozinkovaným profilem tvaru "Z" | m | 365.079
767415291.1 | Montáž vnějšího obkladu skládaného pláště doplňků pro horizontálně kladený plech distančním pozinkovaným profilem tvaru "OMEGA" | m | 428.393
767491001.1 | Montáž nosného roštu fasád, stěn a podhledů konzol kovových tvaru "A" pro uchycení vodorovného profilu roštu, kotvených do zdiva nebo lehčeného betonu | kus | 587.19
005T18R | Profilovaný plech (válcovaný) TR18 tl. 0,5 mm | m2 | 288.489
15441031 | profil nosného roštu Z50 dl3,05 m pozink | m | 382.95
15441035 | profil nosného roštu OM50/30 dl 3,05 m pozink | m | 382.95
15441036 | profil nosného roštu OM80/30 dl 3,05 m pozink | m | 67.016
1544105RA | konzola nosného roštu A pozink | kus | 587.19
28329030 | fólie kontaktní difuzně propustná pro doplňkovou hydroizolační vrstvu, monolitická třívrstvá PES/PP 150-160g/m2, integrovaná samolepící páska | m2 | 280.83
63148158 | deska tepelně izolační minerální provětrávaných fasád λ=0,034-0,035 tl 50mm | m2 | 260.406

## Pokyny pro vyplnění
Struktura údajů, formát souboru a metodika pro zpracování
Struktura
Soubor je složen ze záložky Rekapitulace stavby a záložek s názvem soupisu prací pro jednotlivé objekty ve formátu XLSX. Každá ze záložek přitom obsahuje
ještě samostatné sestavy vymezené orámovaním a nadpisem sestavy.
Rekapitulace stavby obsahuje sestavu Rekapitulace stavby a Rekapitulace objektů stavby a soupisů prací.
V sestavě Rekapitulace stavby jsou uvedeny informace identifikující předmět veřejné zakázky na stavební práce, KSO, CC-CZ, CZ-CPV, CZ-CPA a rekapitulaci
celkové nabídkové ceny účastníka.
Termínem "učastník" (resp. zhotovitel) se myslí "účastník zadávacího řízení" ve smyslu zákona o zadávání veřejných zakázek.
V sestavě Rekapitulace objektů stavby a soupisů prací je uvedena rekapitulace stavebních objektů, inženýrských objektů, provozních souborů,
vedlejších a ostatních nákladů a ostatních nákladů s rekapitulací nabídkové ceny za jednotlivé soupisy prací. Na základě údaje Typ je možné
identifikovat, zda se jedná o objekt nebo soupis prací pro daný objekt:
|  | STA | Stavební objekt pozemní
|  | ING | Stavební objekt inženýrský
|  | PRO | Provozní soubor
|  | VON | Vedlejší a ostatní náklady
|  | OST | Ostatní
|  | Soupis | Soupis prací pro daný typ objektu
Soupis prací pro jednotlivé objekty obsahuje sestavy Krycí list soupisu prací, Rekapitulace členění soupisu prací, Soupis prací. Za soupis prací může být považován
i objekt stavby v případě, že neobsahuje podřízenou zakázku.
Krycí list soupisu obsahuje rekapitulaci informací o předmětu veřejné zakázky ze sestavy Rekapitulace stavby, informaci o zařazení objektu do KSO,
CC-CZ, CZ-CPV, CZ-CPA a rekapitulaci celkové nabídkové ceny účastníka za aktuální soupis prací.
Rekapitulace členění soupisu prací obsahuje rekapitulaci soupisu prací ve všech úrovních členění soupisu tak, jak byla tato členění použita (např.
stavební díly, funkční díly, případně jiné členění) s rekapitulací nabídkové ceny.
Soupis prací obsahuje položky veškerých stavebních nebo montážních prací, dodávek materiálů a služeb nezbytných pro zhotovení stavebního objektu,
inženýrského objektu, provozního souboru, vedlejších a ostatních nákladů.
Pro položky soupisu prací se zobrazují následující informace:
|  | PČ |  | Pořadové číslo položky v aktuálním soupisu
|  | TYP |  | Typ položky: K - konstrukce, M - materiál, PP - plný popis, PSC - poznámka k souboru cen, P - poznámka k položce, VV - výkaz výměr, FIG - rozpad figur
|  | Kód |  | Kód položky
|  | Popis |  | Zkrácený popis položky
|  | MJ |  | Měrná jednotka položky
|  | Množství |  | Množství v měrné jednotce
|  | J.cena |  | Jednotková cena položky. Zadaní může obsahovat namísto J.ceny sloupce J.materiál a J.montáž, jejichž součet definuje
J.cenu položky.
|  | Cena celkem |  | Celková cena položky daná jako součin množství a j.ceny
|  | Cenová soustava |  | Příslušnost položky do cenové soustavy
Ke každé položce soupisu prací se na samostatných řádcích může zobrazovat:
Plný popis položky
Poznámka k souboru cen a poznámka zadavatele
Výkaz výměr
Pokud je k řádku výkazu výměr evidovaný údaj ve sloupci Kód, jedná se o definovaný odkaz, na který se může odvolávat výkaz výměr z jiné položky.
Metodika pro zpracování
Jednotlivé sestavy jsou v souboru provázány. Editovatelné pole jsou zvýrazněny žlutým podbarvením, ostatní pole neslouží k editaci a nesmí být jakkoliv
modifikovány.
Účastník je pro podání nabídky povinen vyplnit žlutě podbarvená pole:
Pole Účastník v sestavě Rekapitulace stavby - zde účastník vyplní svůj název (název subjektu)
Pole IČ a DIČ v sestavě Rekapitulace stavby - zde účastník vyplní svoje IČ a DIČ
Datum v sestavě Rekapitulace stavby - zde účastník vyplní datum vytvoření nabídky
J.cena = jednotková cena v sestavě Soupis prací o maximálním počtu desetinných míst uvedených v poli
- pokud sestavy soupisů prací obsahují pole J.cena, měla by být všechna tato pole vyplněna nenulovými
Poznámka - nepovinný údaj pro položku soupisu
V případě, že sestavy soupisů prací neobsahují pole J.cena, potom ve všech soupisech prací obsahují pole:
- J.materiál - jednotková cena materiálu
- J.montáž - jednotková cena montáže
Účastník v tomto případě by měl vyplnit všechna pole J.materiál a pole J.montáž nenulovými kladnými číslicemi. V případech, kdy položka
neobsahuje žádný materiál je přípustné, aby pole J.materiál bylo vyplněno nulou. V případech, kdy položka neobsahuje žádnou montáž je přípustné,
aby pole J.montáž bylo vyplněno nulou. Obě pole - J.materiál, J.Montáž u jedné položky by však neměly být vyplněny nulou.
Rekapitulace stavby
Název |  |  | Povinný |  | Popis | Typ | Max. počet
atributu |  |  | (A/N) |  |  |  | znaků
Kód |  |  | A |  | Kód stavby | String | 20
Stavba |  |  | A |  | Název stavby | String | 120
Místo |  |  | N |  | Místo stavby | String | 50
Datum |  |  | A |  | Datum vykonaného exportu | Date
KSO |  |  | N |  | Klasifikace stavebního objektu | String | 15
CC-CZ |  |  | N |  | Klasifikace stavbeních děl | String | 15
CZ-CPV |  |  | N |  | Společný slovník pro veřejné zakázky | String | 20
CZ-CPA |  |  | N |  | Klasifikace produkce podle činností | String | 20
Zadavatel |  |  | N |  | Zadavatel zadaní | String | 50
IČ |  |  | N |  | IČ zadavatele zadaní | String | 20
DIČ |  |  | N |  | DIČ zadavatele zadaní | String | 20
Účastník |  |  | N |  | Účastník veřejné zakázky | String | 50
Projektant |  |  | N |  | Projektant | String | 50
Poznámka |  |  | N |  | Poznámka k zadání | String | 255
Sazba DPH |  |  | A |  | Rekapitulace sazeb DPH u položek soupisů | eGSazbaDph
Základna DPH |  |  | A |  | Základna DPH určena součtem celkové ceny z položek soupisů | Double
Hodnota DPH |  |  | A |  | Hodnota DPH | Double
Cena bez DPH |  |  | A |  | Celková cena bez DPH za celou stavbu. Sčítává se ze všech listů. | Double
Cena s DPH |  |  | A |  | Celková cena s DPH za celou stavbu | Double
Rekapitulace objektů stavby a soupisů prací
Název |  |  | Povinný |  | Popis | Typ | Max. počet
atributu |  |  | (A/N) |  |  |  | znaků
Kód |  |  | A |  | Přebírá se z Rekapitulace stavby | String | 20
Stavba |  |  | A |  | Přebírá se z Rekapitulace stavby | String | 120
Místo |  |  | N |  | Přebírá se z Rekapitulace stavby | String | 50
Datum |  |  | A |  | Přebírá se z Rekapitulace stavby | Date
Zadavatel |  |  | N |  | Přebírá se z Rekapitulace stavby | String | 50
Projektant |  |  | N |  | Přebírá se z Rekapitulace stavby | String | 50
Účastník |  |  | N |  | Přebírá se z Rekapitulace stavby | String | 50
Kód |  |  | A |  | Kód objektu | String | 20
Objektu, Soupis prací |  |  | A |  | Název objektu | String | 120
Cena bez DPH |  |  | A |  | Cena bez DPH za daný objekt | Double
Cena s DPH |  |  | A |  | Cena spolu s DPH za daný objekt | Double
Typ |  |  | A |  | Typ zakázky | eGTypZakazky
Krycí list soupisu
Název |  |  | Povinný |  | Popis | Typ | Max. počet
atributu |  |  | (A/N) |  |  |  | znaků
Stavba |  |  | A |  | Přebírá se z Rekapitulace stavby | String | 120
Objekt |  |  | A |  | Kód a název objektu | String | 20 + 120
Soupis |  |  | A |  | Kód a název soupisu | String | 20 + 120
KSO |  |  | N |  | Klasifikace stavebního objektu | String | 15
CC-CZ |  |  | N |  | Klasifikace stavbeních děl | String | 15
CZ-CPV |  |  | N |  | Společný slovník pro veřejné zakázky | String | 20
CZ-CPA |  |  | N |  | Klasifikace produkce podle činností | String | 20
Místo |  |  | N |  | Přebírá se z Rekapitulace stavby | String | 50
Zadavatel |  |  | N |  | Přebírá se z Rekapitulace stavby | String | 50
Účastník |  |  | N |  | Přebírá se z Rekapitulace stavby | String | 50
Projektant |  |  | N |  | Přebírá se z Rekapitulace stavby | String | 50
Poznámka |  |  | N |  | Poznámka k soupisu prací | String | 255
Sazba DPH |  |  | A |  | Rekapitulace sazeb DPH na položkách aktuálního soupisu | eGSazbaDph
Základna DPH |  |  | A |  | Základna DPH určena součtem celkové ceny z položek aktuálního soupisu | Double
Hodnota DPH |  |  | A |  | Hodnota DPH | Double
Cena bez DPH |  |  | A |  | Cena bez DPH za daný soupis | Double
Cena s DPH |  |  | A |  | Cena s DPH za daný soupis | Double
Rekapitulace členění soupisu prací
Název |  |  | Povinný |  | Popis | Typ | Max. počet
atributu |  |  | (A/N) |  |  |  | znaků
Stavba |  |  | A |  | Přebírá se z Rekapitulace stavby | String | 120
Objekt |  |  | A |  | Kód a název objektu, přebírá se z Krycího listu soupisu | String | 20 + 120
Soupis |  |  | A |  | Kód a název objektu, přebírá se z Krycího listu soupisu | String | 20 + 120
Místo |  |  | N |  | Přebírá se z Rekapitulace stavby | String | 50
Datum |  |  | A |  | Přebírá se z Rekapitulace stavby | Date
Zadavatel |  |  | N |  | Přebírá se z Rekapitulace stavby | String | 50
Projektant |  |  | N |  | Přebírá se z Rekapitulace stavby | String | 50
Účastník |  |  | N |  | Přebírá se z Rekapitulace stavby | String | 50
Kód dílu - Popis |  |  | A |  | Kód a název dílu ze soupisu | String | 20 + 100
Cena celkem |  |  | A |  | Cena celkem za díl ze soupisu | Double
Soupis prací
Název |  |  | Povinný |  | Popis | Typ | Max. počet
atributu |  |  | (A/N) |  |  |  | znaků
Stavba |  |  | A |  | Přebírá se z Rekapitulace stavby | String | 120
Objekt |  |  | A |  | Kód a název objektu | String | 20 + 120
Soupis |  |  | A |  | Přebírá se z Krycího listu soupisu | String | 20 + 120
Místo |  |  | N |  | Přebírá se z Krycího listu soupisu | String | 50
Datum |  |  | A |  | Přebírá se z Krycího listu soupisu | Date
Zadavatel |  |  | N |  | Přebírá se z Krycího listu soupisu | String | 50
Projektant |  |  | N |  | Přebírá se z Krycího listu soupisu | String | 50
Účastník |  |  | N |  | Přebírá se z Krycího listu soupisu | String | 50
PČ |  |  | A |  | Pořadové číslo položky soupisu | Long
Typ |  |  | A |  | Typ položky soupisu | eGTypPolozky | 1
Kód |  |  | A |  | Kód položky ze soupisu | String | 20
Popis |  |  | A |  | Popis položky ze soupisu | String | 255
MJ |  |  | A |  | Měrná jednotka položky | String | 10
Množství |  |  | A |  | Množství položky soupisu | Double
J.Cena |  |  | A |  | Jednotková cena položky | Double
Cena celkem |  |  | A |  | Cena celkem vyčíslena jako J.Cena * Množství | Double
Cenová soustava |  |  | N |  | Zařazení položky do cenové soustavy | String | 50
p |  |  | N |  | Poznámka položky ze soupisu | Memo
psc |  |  | N |  | Poznámka k souboru cen ze soupisu | Memo
pp |  |  | N |  | Plný popis položky ze soupisu | Memo
vv |  |  | N |  | Výkaz výměr (figura, výraz, výměra) ze soupisu | Text,Text,Double | 20, 150
fig |  |  | N |  | Rozpad figur | Text,Text,Double | 20, 150
DPH |  |  | A |  | Sazba DPH pro položku | eGSazbaDPH
Hmotnost |  |  | A |  | Hmotnost položky ze soupisu | Double
Suť |  |  | A |  | Suť položky ze soupisu | Double
Nh |  |  | N |  | Normohodiny položky ze soupisu | Double
Datová věta
Typ věty |  |  | Hodnota |  | Význam
eGSazbaDPH |  |  | základní |  | Základní sazba DPH
|  |  | snížená |  | Snížená sazba DPH
|  |  | nulová |  | Nulová sazba DPH
|  |  | zákl. přenesená |  | Základní sazba DPH přenesená
|  |  | sníž. přenesená |  | Snížená sazba DPH přenesená
eGTypZakazky |  |  | STA |  | Stavební objekt
|  |  | PRO |  | Provozní soubor
|  |  | ING |  | Inženýrský objekt
|  |  | VON |  | Vedlejší a ostatní náklady
|  |  | OST |  | Ostatní náklady
eGTypPolozky |  |  | 1 |  | Položka typu HSV
|  |  | 2 |  | Položka typu PSV
|  |  | 3 |  | Položka typu M
|  |  | 4 |  | Položka typu OST